## 1-Full Listing-ALL TOILETS
Maximum Performance (MaP) of Toilet Fixtures | [9 empty] | 2025-02-14
Important note regarding WaterSense® ('WS') qualified toilet fixtures shown below: Toilet models without a MaP Flush Performance Score have not been MaP tested. MaP recommends that consumers only consider purchasing WaterSense® toilets that have been MaP tested.
MaP Report No. | Brand Name | Model Name | Model Number | MaP Flush Performance Score (grams of waste removed in a single flush) | WaterSense Certified | MaP PREMIUM rated | 1- or 2-piece | Flush Valve-Flapper size (in.) | Round (R) or Elongated (E) bowl | Comfort Height Bowl (CH) | Pressure-assist (P), gravity-fed (G), Electro-hydraulic (E) OR gravity-fed with a vacuum assist (V) | HET | Dual-Flush HET | Single-Flush HET | Rear (Back) Outlet | Floor- (F) OR Wall-Mounted (W) | Rough-in (inches) | Insulated (Lined) Tank
51-015 | ACARA | None EL CH | AC249HL bowl, T491.0GS tank (1.0 gallon flush) |  | WS | PREM | 2 | 3 | E | CH | G | HET |  | HET |  | F | 12
51-016 | ACARA | None EL | AC249L bowl, T491.0GS tank (1.0 gallon flush) |  | WS | PREM | 2 | 3 | E |  | G | HET |  | HET |  | F | 12
51-017 | ACARA | None RF | AC249R bowl, T491.0GS tank (1.0 gallon flush) |  | WS | PREM | 2 | 3 | R |  | G | HET |  | HET |  | F | 12
62-026 | Aflush/Waso | Two Piece EL CH (NOTE: 0.9g/3.4L single-flush fixture) | A2001EL | 1000 | WS | PREM | 2 | 3 | E | CH | G | HET |  | HET |  | F | 12
62-024 | Aflush/Waso | Two Piece EL CH (NOTE: 0.9g/3.4L single-flush fixture) | A2001E | 1000 | WS | PREM | 2 | 3 | E | CH | G | HET |  | HET |  | F | 12
71-007 | Aflush/Waso | Two Piece RF CH (NOTE: 0.8g/3.0L single-flush fixture) | A2001RP | 600 |  |  | 2 | 3 | R | CH | G | HET |  | HET |  | F | 12
71-008 | Aflush/Waso | Two Piece EL CH (NOTE: 0.8g/3.0L single-flush fixture) | A2001EP | 600 |  |  | 2 | 3 | E | CH | G | HET |  | HET |  | F | 12
62-025 | Aflush/Waso | Two Piece RF CH (NOTE: 0.9g/3.4L single-flush fixture) | A2001R | 1000 | WS | PREM | 2 | 3 | R | CH | G | HET |  | HET |  | F | 12
62-023 | Aflush/Waso | Two Piece RF CH (NOTE: 0.9g/3.4L single-flush fixture) | A2001RL | 1000 | WS | PREM | 2 | 3 | R | CH | G | HET |  | HET |  | F | 12
73-018 | Aflush/Waso | None EL CH | A2002EP | 1000 |  |  | 2 | 3 | E | CH | G | HET |  | HET |  | F | 12
23-026 | Ailihua | Uberhaus Paris EL | RF2097 (one-piece) |  | WS |  | 1 | 2 | E |  | G | HET | HET |  |  | F
23-027 | Ailihua | Uberhaus Design Milano EL | RF3040 bowl, 4040 tank |  | WS |  | 2 | 3 | E |  | G | HET | HET |  |  | F
15-056RN31-RN47-RN63 | American Standard | Champion 4 EL CH | 2002.014: 3225 bowl, 4266 tank; NOTE: this combination is also sold as 2586.000 or 2793.000, which is identified as the "COMPLETE" package and includes bowl, tank, seat, & installation mat'ls as one item or SKU. | 1000 |  |  | 2 | 4 | E | CH | G |  |  |  |  | F | 12
11-099RN24-RN40-RN56-RN72 | American Standard | Champion 4 EL CH | 2002.504: 3225.016 bowl, 4266.504 tank (lined) | 1000 |  |  | 2 | 4 | E | CH | G |  |  |  |  | F | 12 | L
12-102RN26 RN42-RN58-RN74 | American Standard | Champion 4 EL (one-piece) | 2004.314 (one-piece) | 800 | WS |  | 1 | 4 | E |  | G |  |  |  |  | F | 12
11-100RN24-RN40-RN56-RN72 | American Standard | Champion 4 EL | 2018.504: 3121.016 bowl, 4266.504 (lined tank) | 1000 |  |  | 2 | 4 | E |  | G |  |  |  |  | F |  | L
24-043RN40-RN56 | American Standard | Laton EL CH | 201AA.104: 3323A.101 bowl, 4140A.104 tank |  | WS |  | 2 | 3 | E | CH | G | HET |  | HET |  | F | 12
11-101RN24-RN40-RN56-RN72 | American Standard | Champion 4 RF (lined tank) | 2023.504: 3110.016 bowl, 4266.504 tank(lined) | 1000 |  |  | 2 | 4 | R |  | G |  |  |  |  | F |  | L
38-037RN60 | American Standard | Champion 4 EL CH (one-piece) | 2034.314 (one-piece); NOTE: this one-piece fixture is also sold as 2034.014, which is the same fixture but with a seat. | 1000 |  |  | 1 | 4 | E | CH | G |  |  |  |  | F | 12
34-031RN50-RN66 | American Standard | Ultima Vormax EL CH | 203AA.104: 3070A.104 bowl, 4370A.121 tank | 1000 | WS |  | 2 | - | E | CH | G | HET |  | HET |  | F | 12
46-047RN62 | American Standard | Edgemere EL CH | 204AA.104: 3519A.101 bowl, 4519A.104 tank | 1000 | WS |  | 2 | 3 | E | CH | G | HET |  | HET |  | F | 12
46-043RN62 | American Standard | Edgemere RH EL CH | 204AA.105: 3519A.101 bowl, 4519B.105 tank | 1000 | WS |  | 2 | 3 | E | CH | G | HET |  | HET |  | F | 10
47-031RN63 | American Standard | Edgemere Dual-Flush RH EL CH | 204AA.200: 3519A.101 bowl, 4519A.200 tank | 1000 | WS |  | 2 | - | E | CH | G | HET | HET |  |  | F | 12
WS-50 | American Standard | Edgemere | 204AB.101: 3519A.101 bowl, 4519B.104 tank |  | WS |  | 2 |  |  |  | G | HET |  | HET |  | F
46-043RN62 | American Standard | Edgemere RH EL CH HET | 204AB.104: 3519A.101 bowl, 4519B.104 tank | 1000 | WS |  | 2 | 3 | E | CH | G | HET |  | HET |  | F | 10
46-045RN62 | American Standard | Edgemere RF CH | 204BA.104: 3519B.101 bowl, 4519A.104 tank | 1000 | WS |  | 2 | 3 | R | CH | G | HET |  | HET |  | F | 12
46-044RN62 | American Standard | Edgemere RH RF CH | 204BA.105: 3519B.101 bowl, 4519B.105 tank | 1000 | WS |  | 2 | 3 | R | CH | G | HET |  | HET |  | F | 10
52-024RN68 | American Standard | Edgemere RF CH | 204BA.200: 3519B.101 bowl, 4519A.200 tank | 1000 | WS |  | 2 | - | R | CH | G | HET | HET |  |  | F | 12
WS-50 | American Standard | Edgemere | 204BB.101: 3519B.101 bowl, 4519B.104 tank |  | WS |  | 2 |  |  |  | G | HET |  | HET |  | F
46-044RN62 | American Standard | Edgemere RH RF CH HET | 204BB.104: 3519B.101 bowl, 4519B.104 tank | 1000 | WS |  | 2 | 3 | R | CH | G | HET |  | HET |  | F | 10
37-008RN53-RN69 | American Standard | Esteem Vormax EL CH | 205AA.104: 3870A.001 bowl, 4270A.104 tank | 1000 | WS |  | 2 | - | E | CH | G | HET |  | HET |  | F | 12
10-021RN22-38 | American Standard | FloWise EL | 2073.014: 3018 bowl, 4023.014 tank |  | WS |  | 2 | 3 | E |  | G | HET |  | HET |  | F | 12
37-009RN53-RN69 | American Standard | Estate VorMax EL CH | 207AA.104: 3070A.101 bowl, 4570A.104 tank | 1000 | WS |  | 2 | - | E | CH | G | HET |  | HET |  | F | 12
37-009RN53 | American Standard | Estate VorMax Plus EL CH | 207AA.104CP: 3070A.100CP bowl, 4570A.104 tank |  | WS |  | 2 |  |  |  | G | HET |  | HET |  | F | 12
54-049RN70 | American Standard | Yorkville Vormax EL (wall-outlet) | 209AA: 3359A.101 bowl, 4385A.137 OR 4385A.138 tank | 1000 | WS |  | 2 | 3 | E |  | G | HET |  | HET | R | F | N.A.
32-035RN48-RN64 | American Standard | Champion Pro EL CH | 211AA.004: 3195A.101 bowl, 4225A.004 tank | 1000 |  |  | 2 | 4 | E | CH | G |  |  |  |  | F | 12
32-035RN48-RN64 | American Standard | Champion Pro EL CH RHTL | 211AA.005: 3195A.101 bowl, 4225A.005 tank | 1000 |  |  | 2 | 4 | E | CH | G |  |  |  |  | F | 12
24-114RN40-RN56-RN72 | American Standard | Champion PRO HET EL CH | 211AA.104: 3195A.101 bowl, 4225A.104 tank | 1000 | WS |  | 2 | 4 | E | CH | G | HET |  | HET |  | F | 12
WS-32 | American Standard | Champion Pro EL CH | 211AA.154: 3195A.101 bowl, 4225A.154 tank (lined) |  | WS |  | 2 | 4 | E | CH | G | HET |  | HET |  | F |  | L
32-034RN48-RN64 | American Standard | Champion Pro RF CH | 211BA.004: 3195B.101 bowl, 4225A.004 tank | 1000 |  |  | 2 | 4 | R | CH | G |  |  |  |  | F | 12
32-034RN48-RN64 | American Standard | Champion Pro RF CH RHTL | 211BA.005: 3195B.101 bowl, 4225A.005 tank | 1000 |  |  | 2 | 4 | R | CH | G |  |  |  |  | F | 12
25-035RN41-RN57-RN73 | American Standard | Champion PRO HET RF CH | 211BA.104: 3195B.101 bowl, 4225A.104 tank | 1000 | WS |  | 2 | 4 | R | CH | G | HET |  | HET |  | F | 12
37-022RN53-RN69 | American Standard | Champion Pro RF CH (lined tank) | 211BA.154: 3195B.101 bowl, 4225A.154 tank (lined) | 800 | WS |  | 2 | 4 | R | CH | G | HET |  | HET |  | F | 12 | L
32-033RN48-RN64 | American Standard | Champion Pro EL | 211CA.004: 3195C.101 bowl, 4225A.004 tank | 1000 |  |  | 2 | 4 | E |  | G |  |  |  |  | F | 12
32-033RN48-RN64 | American Standard | Champion Pro EL RHTL | 211CA.004: 3195C.101 bowl, 4225A.004 tank | 1000 |  |  | 2 | 4 | E |  | G |  |  |  |  | F | 12
29-028RN45-RN61 | American Standard | Champion PRO HET EL | 211CA.104: 3195C.101 bowl, 4225A.104 tank | 1000 | WS |  | 2 | 4 | E |  | G | HET |  | HET |  | F | 12
29-029RN45-RN61 | American Standard | Champion PRO HET EL | 211CA.154: 3195C.101 bowl, 4225A.154 tank (lined) | 1000 | WS |  | 2 | 4 | E |  | G | HET |  | HET |  | F | 12 | L
24-114RN40-RN56-RN72 | American Standard | Retrospect Champion PRO HET EL CH | 212AA.104: 3195A.101 bowl, 4326A.104 tank | 1000 | WS |  | 2 | 3 | E | CH | G | HET |  | HET |  | F | 12
25-035RN41-RN57-RN73 | American Standard | Retrospect Champion PRO HET RF CH | 212BA.104: 3195B.101 bowl, 4326A.104 tank | 1000 | WS |  | 2 | 4 | R | CH | G | HET |  | HET |  | F | 12
29-028RN45-RN61 | American Standard | Retrospect Champion PRO HET EL | 212CA.104: 3195C.101 bowl, 4326A.104 tank | 1000 | WS |  | 2 | 4 | E |  | G | HET |  | HET |  | F | 12
24-114RN40-RN56-RN72 | American Standard | Portsmouth Champion PRO HET EL CH | 213AA.104: 3195A.101 bowl, 4327A.104 tank | 1000 | WS |  | 2 | 3 | E | CH | G | HET |  | HET |  | F | 12
25-035RN41-RN57-RN73 | American Standard | Portsmouth Champion PRO HET RF CH | 213BA.104: 3195B.101 bowl, 4327A.104 tank | 1000 | WS |  | 2 | 4 | R | CH | G | HET |  | HET |  | F | 12
29-028RN45-RN61 | American Standard | Portsmouth Champion PRO HET EL | 213CA.104: 3195C.101 bowl, 4327A.104 tank | 1000 | WS |  | 2 | 4 | E |  | G | HET |  | HET |  | F | 12
42-006RN58-RN74 | American Standard | ActiClean EL CH | 214AA.157S: 3070A.101 bowl, 4515A.157S tank | 1000 | WS |  | 2 | - | E | CH | G | HET |  | HET |  | F | 12 | L
26-021RN42-RN58-RN74 | American Standard | Cadet PRO EL CH | 215AA.004: 3517A.101 bowl, 4188A.004 tank | 1000 |  |  | 2 | 3 | E | CH | G |  |  |  |  | F | 12 | L
26-020RN42-RN58-RN74 | American Standard | Cadet PRO EL CH | 215AA.054: 3517A.101 bowl, 4188A.054 tank (lined) | 1000 |  |  | 2 | 3 | E | CH | G |  |  |  |  | F | 12
25-050RN41-RN57-RN73 | American Standard | Cadet PRO EL CH | 215AA.104: 3517A.101 bowl, 4188A.104 tank | 1000 | WS |  | 2 | 3 | E | CH | G | HET |  | HET |  | F | 12
32-124RN48-RN64 | American Standard | Cadet PRO EL CH | 215AA.154: 3517A.101 bowl, 4188A.154 tank (lined) | 1000 | WS |  | 2 | 3 | E | CH | G | HET |  | HET |  | F | 12 | L
60-015 | American Standard | Cadet Pro Touchless TTG (toilet to go) EL CH | 215AA.709: 3517A.101 bowl, 4000.709 tank | 1000 | WS |  | 2 | - | E | CH | G | HET |  | HET |  | F | 12
60-015 | American Standard | Cadet Touchless (chair height with TCLD option) EL CH | 215AA769: 3517A101 bowl, 4000769 TCLD tank | 1000 | WS |  | 2 | - | E | CH | G | HET |  | HET |  | F | 12
29-020RN45-RN61 | American Standard | Cadet PRO EL CH | 215AB.004: 3517A.101 bowl, 4188B.004 tank | 1000 |  |  | 2 | 3 | E | CH | G |  |  |  |  | F | 10
25-049RN41-RN57-RN73 | American Standard | Cadet PRO EL CH | 215AB.104: 3517A.101 bowl, 4188B.104 tank | 1000 | WS |  | 2 | 3 | E | CH | G | HET |  | HET |  | F | 10
32-126RN48 | American Standard | Access PRO EL CH | 215AG.107LS: 3517AG.001LS bowl, 4188A.104 tank (left-hand trip lever) |  | WS |  | 2 | 3 | E | CH | G | HET |  | HET |  | F | 12
32-126RN48-RN64 | American Standard | Access PRO EL CH | 215AG.107RS: 3517AG.001RS bowl, 4188A.104 tank (right-hand trip lever) |  | WS |  | 2 | 3 | E | CH | G | HET |  | HET |  | F | 12
26-019RN42-RN58-RN74 | American Standard | Cadet PRO RF CH | 215BA.004: 3517B.101 bowl, 4188A.004 tank | 1000 |  |  | 2 | 3 | R | CH | G |  |  |  |  | F | 12 | L
25-048RN41-RN57-RN73 | American Standard | Cadet PRO RF CH | 215BA.104: 3517B.101 bowl, 4188A.104 tank | 1000 | WS |  | 2 | 3 | R | CH | G | HET |  | HET |  | F | 12
32-123RN48-RN64 | American Standard | Cadet PRO RF CH | 215BA.154: 3517B.101 bowl, 4188A.154 tank (lined) | 1000 | WS |  | 2 | 3 | R | CH | G | HET |  | HET |  | F | 12
29-047RN45-RN61 | American Standard | Cadet PRO RH RF CH | 215BB.004: 3517B.101 bowl, 4188B.004 tank | 1000 |  |  | 2 | 3 | R | CH | G |  |  |  |  | F | 10
26-013RN42-RN58-RN74 | American Standard | Cadet PRO RF | 215BB.104: 3517B.101 bowl, 4188B.104 tank (lined) | 1000 | WS |  | 2 | 3 | R |  | G | HET |  | HET |  | F | 10 | L
26-018RN42-RN58-RN74 | American Standard | Cadet PRO EL | 215CA.004: 3517C.101 bowl, 4188A.004 tank | 1000 |  |  | 2 | 3 | E |  | G |  |  |  |  | F | 12
26-025RN42-RN58-RN74 | American Standard | Cadet PRO EL | 215CA.054: 3517C.101 bowl, 4188A.054 tank (lined) | 1000 |  |  | 2 | 3 | E |  | G |  |  |  |  | F | 12 | L
25-047RN41-RN57-RN73 | American Standard | Cadet PRO EL | 215CA.104: 3517C.101 bowl, 4188A.104 tank | 1000 | WS |  | 2 | 3 | E |  | G | HET |  | HET |  | F | 12 | L
32-122RN48-RN64 | American Standard | Cadet PRO EL | 215CA.154: 3517C.101 bowl, 4188A.154 tank (lined) | 1000 |  |  | 2 | 3 | E |  | G | HET |  | HET |  | F | 12
32-122RN48-RN64 | American Standard | Cadet PRO EL | 215CA.154: 3517C.101 bowl, 4188A.154 tank (lined) | 1000 | WS |  | 2 | 3 | E |  | G | HET |  | HET |  | F | 12
29-022RN45-RN61 | American Standard | Cadet PRO EL | 215CB.004: 3517C.101 bowl, 4188B.104 tank | 1000 |  |  | 2 | 3 | E |  | G |  |  |  |  | F | 10
25-046RN41-RN57-RN73 | American Standard | Cadet PRO EL | 215CB.104: 3517C.101 bowl, 4188B.104 tank | 1000 | WS |  | 2 | 3 | E |  | G | HET |  | HET |  | F | 10 | L
26-024RN42-RN58-RN74 | American Standard | Cadet PRO RF | 215DA.004: 3517D.101 bowl, 4188A.004 tank | 1000 |  |  | 2 | 3 | R |  | G |  |  |  |  | F | 12
26-023RN42-RN58-RN74 | American Standard | Cadet PRO RF | 215DA.054: 3517D.101 bowl, 4188A.054 tank (lined) | 1000 |  |  | 2 | 3 | R |  | G |  |  |  |  | F | 12 | L
25-045RN41-RN57-RN73 | American Standard | Cadet PRO RF | 215DA.104: 3517D.101 bowl, 4188A.104 tank | 1000 | WS |  | 2 | 3 | R |  | G | HET |  | HET |  | F | 12 | L
26-017RN42-RN58-RN74 | American Standard | Cadet PRO RF CH | 215DA.154: 3517D.101 bowl, 4188A.154 tank (lined) | 1000 |  |  | 2 | 3 | R | CH | G |  |  |  |  | F | 12
32-121RN48-RN64 | American Standard | Cadet PRO RF | 215DA.154: 3517D.101 bowl, 4188A.154 tank (lined) | 1000 | WS |  | 2 | 3 | R |  | G | HET |  | HET |  | F | 12
29-023RN45-RN61 | American Standard | Cadet PRO RF | 215DB.004: 3517D.101 bowl, 4188B.004 tank | 1000 |  |  | 2 | 3 | R |  | G |  |  |  |  | F | 10
25-044RN41-RN57-RN73 | American Standard | Cadet PRO RF | 215DB.104: 3517D.101 bowl, 4188B.104 tank | 1000 | WS |  | 2 | 3 | R |  | G | HET |  | HET |  | F | 10
29-048RN45-RN61 | American Standard | Cadet PRO RH EL CH | 215FA.004: 3517F.101 bowl, 4188B.004 tank | 1000 |  |  | 2 | 3 | E | CH | G |  |  |  |  | F | 12
26-022RN42-RN58-RN74 | American Standard | Cadet PRO EL | 215FA.104: 3517F.101 bowl, 4188B.104 tank | 1000 | WS |  | 2 | 3 | E |  | G | HET |  | HET |  | F | 12
41-006RN57-RN73 | American Standard | Cadet PRO Compact EL CH | 215FC.004: 3517F.101 bowl, 4188A.004 tank | 1000 |  |  | 2 | 3 | E | CH | G |  |  |  |  | F | 14 | L
25-041RN41-RN57-RN73 | American Standard | Cadet PRO EL CH | 215FC.104: 3517F.101 bowl, 4188A.104 tank | 1000 | WS |  | 2 | 3 | E | CH | G | HET |  | HET |  | F | 14
32-125RN48-RN64 | American Standard | Cadet PRO EL CH | 215FC.154: 3517F.101 bowl, 4188A.154 tank (lined) | 1000 | WS |  | 2 | 3 | E | CH | G | HET |  | HET |  | F | 14
32-125RN48-RN64 | American Standard | Cadet PRO EL CH | 215FC.154: 3517F.101 bowl, 4188A.154 tank (lined) | 1000 |  |  | 2 | 3 | E | CH | G | HET |  | HET |  | F | 14
76-019 | American Standard | Cadet Pro Extra Tall Toilet EL CH | 215TA104: 3517T001R bowl, 4299A101R tank | 1000 | WS |  | 2 | 2 | E | CH | V | HET |  | HET |  | F | 12
29-019RN45-RN61 | American Standard | Cadet PRO Triangle EL CH | 216AD.004: 3517A.101 bowl, 4189D.004 tank | 1000 |  |  | 2 | 3 | E | CH | G |  |  |  |  | F | 12
34-014RN50-RN66 | American Standard | None EL CH with Triangle Tank | 216AD.104: 3517A bowl, 4189D.104 tank (Triangle type) | 1000 | WS |  | 2 | 3 | E | CH | G | HET |  | HET |  | F | 12
30-037RN46-RN62 | American Standard | Cadet PRO Triangle RF CH | 216BD.004: 3517B.101 bowl, 4189D.004 tank | 1000 |  |  | 2 | 3 | R | CH | G |  |  |  |  | F | 12
34-015RN50-RN66 | American Standard | None RF CH with Triangle Tank | 216BD.104: 3517B bowl, 4189D.104 tank (Triangle type) | 1000 | WS |  | 2 | 3 | R | CH | G | HET |  | HET |  | F | 12 | L
29-049 | American Standard | New Tropic Pro Cadet HET EL CH | 217AA.104: 3517A.101 bowl, 4190A.104 tank |  | WS |  | 2 | 3 | E | CH | G | HET |  | HET |  | F | 12
29-050 | American Standard | New Tropic Pro Cadet HET EL CH (lined tank) | 217AA.154: 3517A.101 bowl, 4190A.154 tank (lined) |  | WS |  | 2 | 3 | E | CH | G | HET |  | HET |  | F | 12 | L
29-051 | American Standard | New Tropic Pro Cadet HET RF CH | 217BA.104: 3517B.101 bowl, 4190A.104 tank |  | WS |  | 2 | 3 | R | CH | G | HET |  | HET |  | F | 12
29-052 | American Standard | New Tropic Pro Cadet HET RF CH (lined tank) | 217BA.154: 3517B.101 bowl, 4190A.154 tank (lined) |  | WS |  | 2 | 3 | R | CH | G | HET |  | HET |  | F | 12 | L
29-053 | American Standard | New Tropic Pro Cadet HET EL | 217CA.104: 3517C.101 bowl, 4190A.104 tank |  | WS |  | 2 | 3 | E |  | G | HET |  | HET |  | F | 12
29-040 | American Standard | New Tropic Pro Cadet HET EL (lined tank) | 217CA.154: 3517C.101 bowl, 4190A.154 tank (lined) |  | WS |  | 2 | 3 | E |  | G | HET |  | HET |  | F | 12 | L
29-041 | American Standard | New Tropic Pro Cadet HET RF | 217DA.104: 3517D.101 bowl, 4190A.104 tank |  | WS |  | 2 | 3 | R |  | G | HET |  | HET |  | F | 12
29-042 | American Standard | New Tropic Pro Cadet HET RF (lined tank) | 217DA.154: 3517D.101 bowl, 4190A.154 tank (lined) |  | WS |  | 2 | 3 | R |  | G | HET |  | HET |  | F | 12
29-043 | American Standard | New Studio Pro Cadet HET EL CH | 218AA.104: 3517A.101 bowl, 4191A.104 tank |  | WS |  | 2 | 3 | E | CH | G | HET |  | HET |  | F | 12
29-044 | American Standard | New Studio Pro Cadet HET RF CH | 218BA.104: 3517B.101 bowl, 4191A.104 tank |  | WS |  | 2 | 3 | R | CH | G | HET |  | HET |  | F | 12
29-045RN45-RN61 | American Standard | New Studio Pro Cadet HET EL | 218CA.104: 3517C.101 bowl, 4191A.104 tank | 1000 | WS |  | 2 | 3 | E |  | G | HET |  | HET |  | F | 12
29-046 | American Standard | New Studio Pro Cadet HET RF | 218DA.104: 3517D.101 bowl, 4191A.104 tank |  | WS |  | 2 | 3 | R |  | G | HET |  | HET |  | F | 12
30-009RN46-RN62 | American Standard | Colony EL CH | 221AA.004: 3251A.101 bowl, 4192A.004 tank | 800 |  |  | 2 | 2 | E | CH | G |  |  |  |  | F | 12
30-009RN46-RN62 | American Standard | Colony EL CH RHTL | 221AA.005: 3251A.101 bowl, 4192A.005 tank | 800 |  |  | 2 | 2 | E | CH | G |  |  |  |  | F | 12
30-009RN46-RN62 | American Standard | Colony EL CH TLCD | 221AA.064: 3251A.101 bowl, 4192A.064 tank | 800 |  |  | 2 | 2 | E | CH | G |  |  |  |  | F | 12
30-011RN46-RN62 | American Standard | Colony EL CH HET | 221AA.104: 3251A.101 bowl, 4192A.104 tank | 600 | WS |  | 2 | 2 | E | CH | G | HET |  | HET |  | F | 12
30-011RN46-RN62 | American Standard | Colony EL CH HET RHTL | 221AA.105: 3251A.101 bowl, 4192A.105 tank | 600 | WS |  | 2 | 2 | E | CH | G | HET |  | HET |  | F | 12 | L
30-012RN46-RN62 | American Standard | Colony EL CH HET(lined tank) | 221AA.154: 3251A.101 bowl, 4192A.154 tank (lined) | 600 | WS |  | 2 | 2 | E | CH | G | HET |  | HET |  | F | 12
30-011RN46-RN62 | American Standard | Colony EL CH HET TCDL | 221AA.164: 3251A.101 bowl, 4192A.164 tank | 600 | WS |  | 2 | 2 | E | CH | G | HET |  | HET |  | F | 12
30-013RN46-RN62 | American Standard | Colony EL CH HET | 221AB.104: 3251A.101 bowl, 4192B.104 tank | 600 | WS |  | 2 | 2 | E | CH | G | HET |  | HET |  | F | 10
30-013RN46-RN62 | American Standard | Colony EL CH HET RHTL | 221AB.105: 3251A.101 bowl, 4192B.105 tank | 600 | WS |  | 2 | 2 | E | CH | G | HET |  | HET |  | F | 10
30-001RN46-RN62 | American Standard | Colony EL | 221CA.004: 3251C.101 bowl, 4192A.004 tank | 800 |  |  | 2 | 2 | E |  | G |  |  |  |  | F | 12
30-001RN46-RN62 | American Standard | Colony EL RHTL | 221CA.005: 3251C.101 bowl, 4192A.005 tank | 800 |  |  | 2 | 2 | E |  | G |  |  |  |  | F | 12
30-001RN46-RN62 | American Standard | Colony EL TCLD | 221CA.064: 3251C.101 bowl, 4192A.064 tank | 800 |  |  | 2 | 2 | E |  | G |  |  |  |  | F | 12
30-003RN46-RN62 | American Standard | Colony EL HET | 221CA.104: 3251C.101 bowl, 4192A.104 tank | 600 | WS |  | 2 | 2 | E |  | G | HET |  | HET |  | F | 12
30-003RN46-RN62 | American Standard | Colony EL HET RHTL | 221CA.105: 3251C.101 bowl, 4192A.105 tank | 600 | WS |  | 2 | 2 | E |  | G | HET |  | HET |  | F | 12
30-004RN46-RN62 | American Standard | Colony EL HET(lined tank) | 221CA.154: 3251C.101 bowl, 4192A.154 tank (lined) | 600 | WS |  | 2 | 2 | E |  | G | HET |  | HET |  | F | 12 | L
30-003RN46-RN62 | American Standard | Colony EL HET TCLD | 221CA.164: 3251C.101 bowl, 4192A.164 tank | 600 | WS |  | 2 | 2 | E |  | G | HET |  | HET |  | F | 12
30-005RN46-RN62 | American Standard | Colony EL HET | 221CB.104: 3251C.101 bowl, 4192B.104 tank | 600 | WS |  | 2 | 2 | E |  | G | HET |  | HET |  | F | 10
30-005RN46-RN62 | American Standard | Colony EL HET RHTL | 221CB.105: 3251C.101 bowl, 4192B.105 tank | 600 | WS |  | 2 | 2 | E |  | G | HET |  | HET |  | F | 10
30-006RN46-RN62 | American Standard | Colony RF | 221DA.004: 3251D.101 bowl, 4192A.004 tank | 800 |  |  | 2 | 2 | R |  | G |  |  |  |  | F | 12
30-006RN46-RN62 | American Standard | Colony RF RHTL | 221DA.005: 3251D.101 bowl, 4192A.005 tank | 800 |  |  | 2 | 2 | R |  | G |  |  |  |  | F | 12
30-006RN46-RN62 | American Standard | Colony RF TLCD | 221DA.064: 3251D.101 bowl, 4192A.064 tank | 800 |  |  | 2 | 2 | R |  | G |  |  |  |  | F | 12
30-036RN46-RN62 | American Standard | Colony RF HET RHTL | 221DA.105: 3251D.101 bowl, 4192A.105 tank | 600 | WS |  | 2 | 2 | R |  | G | HET |  | HET |  | F | 12
30-035RN46-RN62 | American Standard | Colony RF HET (lined tank) | 221DA.154: 3251D.101 bowl, 4192A.154 tank (lined) | 600 | WS |  | 2 | 2 | R |  | G | HET |  | HET |  | F | 12
30-036RN46-RN62 | American Standard | Colony RF HET TCLD | 221DA.164: 3251D.101 bowl, 4192A.164 tank | 600 | WS |  | 2 | 2 | R |  | G | HET |  | HET |  | F | 12 | L
30-034RN46-RN62 | American Standard | Colony RF HET | 221DB.104: 3251D.101 bowl, 4192B.104 tank | 600 | WS |  | 2 | 2 | R |  | G | HET |  | HET |  | F | 10
30-034RN46-RN62 | American Standard | Colony RF HET RHTL | 221DB.105: 3251D.101 bowl, 4192B.105 tank | 600 | WS |  | 2 | 2 | R |  | G | HET |  | HET |  | F | 10
59-004RN75 | American Standard | Studio S concealed trap EL | 226AA.104: 3712A.100 bowl, 4162A.104 tank (LH) | 1000 | WS |  | 2 | 3 | E |  | G | HET |  | HET |  | F | 12
59-004RN75 | American Standard | Studio S concealed trap EL | 226AA.105: 3712A.100 bowl, 4162A.105 tank (RH) | 1000 | WS |  | 2 | 3 | E |  | G | HET |  | HET |  | F | 12
24-109RN40-RN56-RN72 | American Standard | Baby Devoro RF HET (NOTE: 10" child's bowl height) | 2315.228: 3128.001 bowl, 4019.228 tank | 500 | WS |  | 2 | 2 | R |  | G | HET |  | HET |  | F | 10
24-105RN40-RN56-RN72 | American Standard | Champion 4 Max EL CH | 231AA.104: 3395A.001 bowl, 4215A.104 tank | 1000 | WS |  | 2 | 4 | E | CH | G | HET |  | HET |  | F | 12
25-042RN41-RN57-RN73 | American Standard | Champion 4 Max RF CH | 231BA.104: 3395B.001 bowl, 4215A.104 tank | 1000 | WS |  | 2 | 4 | R | CH | G | HET |  | HET |  | F | 12
14-RN29-RN45-RN61 | American Standard | Cadet EL | 2333: 4098 tank, 3099 bowl | 600 |  |  | 2 | - | E |  | P |  |  |  |  | F
45-030RN61 | American Standard | Vormax HET EL | 238AA.104: 3385A.101 bowl, 4385A.104 tank | 1000 | WS |  | 2 | - | E |  | G | HET |  | HET |  | F | 12
45-030RN61 | American Standard | Vormax Plus HET EL | 238AA.104CP: 3385A.100CP bowl, 4385A.104 tank | 1000 | WS |  | 2 | - | E |  | G | HET |  | HET |  | F | 12
45-030RN61 | American Standard | Vormax HET EL | 238AA.105: 3385A.101 bowl, 4385A.105 tank | 1000 | WS |  | 2 | - | E |  | G | HET |  | HET |  | F | 12
45-030RN61 | American Standard | Vormax Plus HET EL | 238AA.105CP: 3385A.100CP bowl, 4385A.105 tank | 1000 | WS |  | 2 | - | E |  | G | HET |  | HET |  | F | 12
45-031RN61 | American Standard | Vormax UHET EL(NOTE: 1.0 gal per flush toilet) | 238AA.114: 3385A.101 bowl, 4385A.114 tank (NOTE: also includes 238AA.114CP with cleaning feature) | 1000 | WS | PREM | 2 | - | E |  | G | HET |  | HET |  | F | 12
45-031RN61 | American Standard | Vormax UHET EL (NOTE: 1.0 gal per flush toilet) | 238AA.115: 3385A.101 bowl, 4385A.115 tank (NOTE: also includes 238AA.115CP with cleaning feature) | 1000 | WS | PREM | 2 | - | E |  | G | HET |  | HET |  | F | 12
WS-22 | American Standard | Cadet 3 CH (one-piece) | 2403.048 (one-piece) (by Porcelana Corona) |  | WS |  | 1 |  |  |  | G | HET |  | HET |  | F
WS-30 | American Standard | FloWise Compact Cadet 3 | 2403.328 (one-piece) |  | WS |  | 1 | 3 | E | CH | G | HET |  | HET |  | F
13-090RN28-RN44-RN60 | American Standard | Compact Cadet 3 EL CH (one-piece) | 2403.500 (one-piece): NOTE: this fixture also sold as 2568.500 as part of the "COMPLETE" package and includes seat and installation mat'ls as one item or SKU | 1000 |  |  | 1 | 3 | E | CH | G |  |  |  |  | F
14-055RN29-RN45-RN61 | American Standard | Cadet 3 Flowise EL CH (one-piece; lined tank) | 2403.513 (one-piece; lined tank) | 1000 | WS |  | 1 | 3 | E | CH | G | HET |  | HET |  | F
WS-30 | American Standard | FloWise Cadet 3 | 2403.813 (one-piece) |  | WS |  | 1 | 3 | E | CH | G | HET |  | HET |  | F | 12 | L
25-043RN41-RN57-RN73 | American Standard | Estate Concealed Trap EL CH (with seat) | 240AA704: 3193A100 bowl, 4000704A tank | 1000 | WS |  | 2 | 3 | E | CH | G | HET |  | HET |  | F | 12
25-043RN41-RN57-RN73 | American Standard | Estate Touchless Concealed Trap EL CH (with seat) | 240AA709: 3193A100 bowl, 4000709A tank | 1000 | WS |  | 2 | 3 | E | CH | G | HET |  | HET |  | F | 12
WS-40 | American Standard | Champion 4 HET EL | 241AA.104: 3395A.001 bowl, 4149A.104 tank |  | WS |  | 2 | 4 |  |  | G | HET |  | HET |  | F | 12
34-010RN50-RN66 | American Standard | Champion 4 HET RF CH | 241BA.104: 3395.001 bowl, 4149A.104 tank | 1000 | WS |  | 2 | 4 | R | CH | G | HET |  | HET |  | F | 12
12-099RN26 RN42-RN58-RN74 | American Standard | Evolution 2 RF (lined tank) | 2425.500: 3061.016 OR 3061.001 bowl, 4061.500 tank (lined) | 800 |  |  | 2 | 2 | R |  | G |  |  |  |  | F
12-100RN26 RN42-RN58-RN74 | American Standard | Evolution 2 RF | 2426.012: 3061.016 OR 3061.001 bowl, 4061.016 tank | 800 |  |  | 2 | 2 | R |  | G |  |  |  |  | F | 12 | L
12-103RN26 RN42-RN58-RN74 | American Standard | Evolution 2 EL | 2427.012: 3063.016 OR 3063.001 bowl, 4061.016 tank | 800 |  |  | 2 | 2 | E |  | G |  |  |  |  | F | 12
12-105RN26 RN42-RN58-RN74 | American Standard | Evolution 2 EL (lined tank) | 2427.500: 3063.016 OR 3063.001 bowl, 4061.500 tank (lined) | 1000 |  |  | 2 | 2 | E |  | G |  |  |  |  | F | 12
12-104RN26 RN42-RN58-RN74 | American Standard | Evolution 2 EL CH | 2428.012: 3068.016 OR 3068.001 bowl, 4061.016 tank | 1000 |  |  | 2 | 2 | E | CH | G |  |  |  |  | F | 12 | L
12-106RN26 RN42-RN58-RN74 | American Standard | Evolution 2 EL CH (lined tank) | 2428.500: 3068.016 OR 3068.001 bowl, 4061.500 tank (lined) | 1000 |  |  | 2 | 2 | E | CH | G |  |  |  |  | F | 12
23-045RN39-RN55-RN71 | American Standard | Cadet 3 Flowise Compact EL | 2431.101: 3046.128 OR 3046.001 bowl, 4019.128 tank | 1000 | WS |  | 2 | 3 | E |  | G | HET |  | HET |  | F | 10 | L
23-045RN39-RN55-RN71 | American Standard | Cadet 3 Flowise Compact EL | 2431.128: 3046.128 OR 3046.001 bowl, 4019.128 tank | 1000 | WS |  | 2 | 3 | E |  | G | HET |  | HET |  | F | 10
13-080RN28-RN44-RN60 | American Standard | Monarch RF | 2436.012: 3190.016 bowl, 4003.016 tank; NOTE: this combination is also sold as 3510.000, which is identified as the "COMPLETE" package and includes bowl, tank, seat, & installation mat'ls as one item or SKU. | 600 |  |  | 2 | 2 | R |  | G |  |  |  |  | F | 12
18-051 | American Standard | Cadet 3 Flowise Compact EL | 2447.128: 3046.128 OR 3046.001 bowl, 4019.128 tank ('COMPLETE' version; includes bowl, tank, seat & installation matls as one item) |  | WS |  | 2 | 3 | E |  | G | HET |  | HET |  | F | 10
16-072RN32-RN48 | American Standard | Tropic FloWise RF Combo | 2455.101: 3011.001 bowl, 4007.101 tank |  | WS |  | 2 | 3 | R |  | G | HET |  | HET |  | F | 12
17-071 | American Standard | Tropic FloWise RF | 2455.151: 3011.001 bowl, 4007.151 tank (lined) |  | WS |  | 2 | 3 | R |  | G | HET |  | HET |  | F
17-076 | American Standard | Tropic FloWise EL | 2457.101: 3014.001 bowl, 4007.101 tank |  | WS |  | 2 | 3 | E |  | G | HET |  | HET |  | F | 12 | L
17-072 | American Standard | Tropic FloWise EL | 2457.151: 3014.001 bowl, 4007.151 tank (lined) |  | WS |  | 2 | 3 | E |  | G | HET |  | HET |  | F | 12
16-071RN32-RN48 | American Standard | Tropic FloWise EL | 2459.101: 3016.001 bowl, 4007.101 tank |  | WS |  | 2 | 3 | E | CH | G | HET |  | HET |  | F | 12 | L
17-073 | American Standard | Tropic FloWise EL CH | 2459.151: 3016.001 bowl, 4007.151 tank (lined) |  | WS |  | 2 | 3 | E | CH | G | HET |  | HET |  | F
24-106RN40-RN56-RN72 | American Standard | Cadet PA EL | 2462.016: 3481.016 OR 3481.001 bowl, 4142.016 tank | 1000 |  |  | 2 | - | E |  | P |  |  |  |  | F | 12 | L
24-104RN40-RN56-RN72 | American Standard | Cadet Pressure-Assist EL (NOTE: 1.0 gal per flush toilet) | 2462.100: 3481.100 OR 3481.001 bowl, 4142.100 tank | 1000 | WS | PREM | 2 | - | E |  | P | HET |  | HET |  | F | 12
25-040RN41-RN57-RN73 | American Standard | Cadet EL CH | 2467.016: 3483.016 OR 3483.001 bowl, 4142.016 tank | 1000 |  |  | 2 | - | E | CH | P |  |  |  |  | F | 12
25-039RN41-RN57-RN73 | American Standard | Cadet FloWise Pressure-Assist EL CH (NOTE: 1.0 gal per flush toilet) | 2467.100: 3483.100 OR 3483.001 bowl, 4142.100 tank | 1000 | WS | PREM | 2 | - | E | CH | P | HET |  | HET |  | F | 12
10-126RN22-RN38-RN54-RN70 | American Standard | FloWise Dual Flush EL | 2479.216 (this combination also sold as 2476.216 when with a slow-close seat): 3067 bowl, 4035.216 tank | 800 | WS |  | 2 | 2 | E |  | G | HET | HET |  |  | F
15-135RN31-RN47 | American Standard | FloWise Dual Flush RF | 2489.216: 3074.216 bowl, 4035.216 tank |  | WS |  | 2 | - | R |  | G | HET | HET |  |  | F | 12
15-136RN31-RN47 | American Standard | FloWise Dual Flush RF (lined tank) | 2489.516: 3074.216 bowl, 4035.516 tank (lined) |  | WS |  | 2 | - | R |  | G | HET | HET |  |  | F | 12
69-012 | American Standard | Colony 3 EL CH HET (chair height) | 250AA104 OR 250AA105: 3437A101 bowl, 4425A104 tank (left-hand lever) OR 4425A105 tank (right-hand lever) | 800 | WS |  | 2 | 3 | E | CH | G | HET |  | HET |  | F | 12 | L
74-039 | American Standard | Aspirations EcoStrength 0.8 gpf EL CH (NOTE: 0.8 gal per flush toilet) | 250AA809 OR 250AA808: 3407A101 bowl, 4408A809 tank OR 4408A808 tank (left- vs. right-hand trip lever) | 600 | WS | PREM | 2 | 2 | E | CH | V | HET |  | HET |  | F | 12
69-014 | American Standard | Colony 3 EL HET | 250CA104: 3437C101 bowl, 4425A104 tank | 800 | WS |  | 2 | 3 | E |  | G | HET |  | HET |  | F | 12
71-002 | American Standard | Colony 3 RF HET | 250DA104: 3437D101 bowl, 4425A104 tank | 1000 | WS |  | 2 | 3 | R |  | G | HET |  | HET |  | F | 12
WS-21 | American Standard | Clean EL CH | 2514.101: 3053.100 bowl, 4000.107 tank |  | WS |  | 2 |  | R | CH |  | HET |  |  |  | F | 12
17-078RN33-RN49-RN65 | American Standard | Clean EL CH | 2514.101: 3075.100 bowl, 4000.107 tank | 1000 | WS |  | 2 | 3 | E | CH | G | HET |  | HET |  | F | 12
23-046RN39-RN55-RN71 | American Standard | Clean RF CH COMPLETE | 2517.101: 3053.200 bowl, 4000.107 tank | 1000 | WS |  | 2 | 3 | R | CH | G | HET |  | HET |  | F | 12
WS-21 | American Standard | Clean RF CH | 2517.101: 3075.100 bowl, 4000.107 tank |  | WS |  | 2 |  | R | CH | G | HET |  |  |  | F | 12 | L
WS-27 | American Standard | Compact Cadet 3 Flowise | 2522.513: 3073.216 bowl, 4035.216 tank |  | WS |  | 2 |  |  |  | G | HET | HET |  |  | F
14-055RN29-RN45-RN61 | American Standard | Compact Cadet 3 Flowise EL CH (one-piece - lined tank) | 2522.513ST (one-piece - lined tank) | 1000 | WS |  | 1 | 3 | E | CH | G | HET |  | HET |  | F
17-078RN33-RN49-RN65 | American Standard | Clean EL CH | 2523.101: 3075.200 bowl, 4000.107 tank | 1000 | WS |  | 2 | 3 | E | CH | G | HET |  | HET |  | F
23-046RN39-RN55-RN71 | American Standard | Clean RF CH COMPLETE (Concealed trapway) | 2524.101: 3053.200 bowl, 4000.107 tank | 1000 | WS |  | 2 | 3 | R | CH | G | HET |  | HET |  | F
74-040 | American Standard | Aspirations Skirted EL CH | 252AA899 OR 252AA898: 3419A100 bowl, 4448A809 OR 4448A808 tank (left- vs. right-hand trip lever) | 1000 | WS |  | 2 | 3 | E | CH | G | HET |  | HET |  | F | 12
30-078RN46-RN62 | American Standard | Loft Compact EL CH (one-piece) | 2535.128 (one-piece) | 1000 | WS |  | 1 | 3 | E | CH | G | HET |  | HET |  | F | 12
30-078RN46-RN62 | American Standard | Transform OP EL CH (one-piece) | 2535228 (one-piece) | 1000 | WS |  | 1 | 3 | E | CH | G | HET |  | HET |  | F | 12
18-051RN44-RN60 | American Standard | Staton EL | 2541.128NT: 3046.001R bowl, 4019.128R tank | 1000 | WS |  | 2 | 3 | E |  | G | HET |  | HET |  | F | 10
55-016RN71 | American Standard | Studio S Low-Profile 1-pc RH EL CH | 2548A.100 (one-piece) | 1000 | WS | PREM | 1 | - | E | CH | P | HET |  | HET |  | F | 12
10-127RN22-38 | American Standard | Compact Cadet 3 FloWise EL CH | 2559.128 (one-piece) |  | WS |  | 1 | 3 | E | CH | G | HET |  | HET |  | F
18-051 | American Standard | Cadet 3 Flowise Compact EL | 2569.128NT: 3046.001 bowl, 4019.128 tank ('COMPLETE' version; includes bowl, tank, seat & installation matls as one item) |  | WS |  | 2 | 3 | E |  | G | HET |  | HET |  | F | 10 | L
17-070 | American Standard | Studio FloWise RF CH | 2579.101: 3005.001 bowl, 4202.101 tank |  | WS |  | 2 | 3 | R | CH | G | HET |  | HET |  | F | 12 | L
17-070 | American Standard | Studio FloWise RF CH (lined tank) | 2579.151: 3005.001 bowl, 4202.151 tank (lined) |  | WS |  | 2 | 3 | R | CH | G | HET |  | HET |  | F | 12
13-091RN28-RN44-RN60 | American Standard | Champion 4 RF (lined tank) | 2585.500: 3110.016 bowl, 4266.504 tank(lined) | 1000 |  |  | 2 | 4 | R |  | G |  |  |  |  | F
24-105RN40-RN56-RN72 | American Standard | Champion Max EL CH | 2586.128SL (NOTE: this combination is identified as a "COMPLETE" package and includes bowl, tank, seat, & installation mat'ls as one item or SKU) | 1000 | WS |  | 2 | 4 | E | CH | G | HET |  | HET |  | F | 12 | L
24-105RN40-RN56-RN72 | American Standard | Champion 4 Max EL CH | 2586.128ST: 3195A.001R bowl, 4215A.101 tank | 1000 | WS |  | 2 | 4 | E | CH | G | HET |  | HET |  | F | 12
13-093RN28-RN44-RN60 | American Standard | Champion 4 EL CH | 2586.500: 3225.016 bowl, 4266.504 tank(lined) | 1000 |  |  | 2 | 4 | E | CH | G |  |  |  |  | F |  | L
17-071 | American Standard | Studio FloWise RF | 2587.101: 3011.001 bowl, 4202.101 tank |  | WS |  | 2 | 3 | R |  | G | HET |  | HET |  | F | 12
17-071 | American Standard | Studio FloWise RF (lined tank) | 2587.151: 3011.001 bowl, 4202.151 tank (lined) |  | WS |  | 2 | 3 | R |  | G | HET |  | HET |  | F | 12 | L
17-072 | American Standard | Studio FloWise EL | 2588.101: 3014.001 bowl, 4202.101 tank |  | WS |  | 2 | 3 | E |  | G | HET |  | HET |  | F | 12
17-072 | American Standard | Studio FloWise EL (lined tank) | 2588.151: 3014.001 bowl, 4202.151 tank (lined) |  | WS |  | 2 | 3 | E |  | G | HET |  | HET |  | F | 12 | L
17-073 | American Standard | Studio FloWise EL CH | 2589.101: 3016.001 bowl, 4202.101 tank |  | WS |  | 2 | 3 | E | CH | G | HET |  | HET |  | F | 12
17-073 | American Standard | Studio FloWise EL CH (lined tank) | 2589.151: 3016.001 bowl, 4202.151 tank (lined) |  | WS |  | 2 | 3 | E | CH | G | HET |  | HET |  | F | 12
17-078RN33-RN49-RN65 | American Standard | C3 Concealed Trap EL CH | 2621.101: 3075.001 bowl, 4000.101 tank | 1000 | WS |  | 2 | 3 | E | CH | G | HET |  | HET |  | F
17-078RN33-RN49-RN65 | American Standard | Ravenna 3 EL (concealed trap) | 2629.101: 3075.000 bowl, 4000.101 tank | 1000 | WS |  | 2 | 3 | E | CH | G | HET |  | HET |  | F
24-111RN40-RN56-RN72 | American Standard | New Cadet 3.1 EL CH | 270AA.001: 3717A.001 bowl, 4021.001N tank | 1000 |  |  | 2 | 3 | E | CH | G |  |  |  |  | F | 12
18-050 | American Standard | New Cadet 3.1 EL CH | 270AA.101: 3717A.001 bowl, 4021.101N tank |  | WS |  | 2 | 3 | E | CH | G | HET |  | HET |  | F | 12
30-032RN46-RN62 | American Standard | New Cadet 3.1 EL CH | 270AB.001: 3717A.001 bowl, 4019.001N tank | 1000 |  |  | 2 | 3 | E | CH | G |  |  |  |  | F | 10
30-033RN46-RN62 | American Standard | New Cadet 3.1 EL CH | 270AB.101: 3717A.001 bowl, 4019.101N tank | 1000 | WS |  | 2 | 3 | E | CH | G | HET |  | HET |  | F | 10
29-019RN45-RN61 | American Standard | New Cadet 3.1 Triangle EL CH | 270AD.001: 3717A.001 bowl, 4338.001 tank | 1000 |  |  | 2 | 3 | E | CH | G |  |  |  |  | F | 12
30-031RN46-RN62 | American Standard | New Cadet 3.1 RF CH | 270BA.001: 3717B.001 bowl, 4021.001N tank | 1000 |  |  | 2 | 3 | R | CH | G |  |  |  |  | F | 12
15-041RN31-RN47-RN63 | American Standard | New Cadet 3.1 RF CH | 270BA.101: 3717B.001 bowl, 4021.101N tank | 1000 | WS |  | 2 | 3 | R | CH | G | HET |  | HET |  | F | 12
30-030RN46-RN62 | American Standard | New Cadet 3.1 RF CH | 270BB.001: 3717B.001 bowl, 4019.001N tank | 1000 |  |  | 2 | 3 | R | CH | G |  |  |  |  | F | 10
30-029RN46-RN62 | American Standard | New Cadet 3.1 RF CH | 270BB.101: 3717B.001 bowl, 4019.101N tank | 1000 | WS |  | 2 | 3 | R | CH | G | HET |  | HET |  | F | 10
30-037RN46-RN62 | American Standard | Cadet 3.1 Triangle RF CH | 270BD.001: 3517B.101 bowl, 4338.001 tank | 1000 |  |  | 2 | 3 | R | CH | G |  |  |  |  | F | 12
30-028RN46-RN62 | American Standard | New Cadet 3.1 EL | 270CA.001: 3717C.001 bowl, 4021.001N tank | 1000 |  |  | 2 | 3 | E |  | G |  |  |  |  | F | 12
30-027RN46-RN62 | American Standard | New Cadet 3.1 EL | 270CA.101: 3717C.001 bowl, 4021.101N tank | 1000 | WS |  | 2 | 3 | E |  | G | HET |  | HET |  | F | 12
30-026RN46-RN62 | American Standard | New Cadet 3.1 EL | 270CB.001: 3717C.001 bowl, 4019.001N tank | 1000 |  |  | 2 | 3 | E |  | G |  |  |  |  | F | 10
18-048 | American Standard | New Cadet 3.1 EL | 270CB.101: 3717C.001 bowl, 4019.101N tank |  | WS |  | 2 | 3 | E |  | G | HET |  | HET |  | F | 10
24-116RN40-RN56-RN72 | American Standard | New Cadet 3.1 RF | 270DA.001: 3717D.001 bowl, 4021.001N tank | 1000 |  |  | 2 | 3 | R |  | G |  |  |  |  | F | 12
23-071RN39-RN55-RN71 | American Standard | New Cadet 3.1 RF | 270DA.101: 3717D.001 bowl, 4021.101N tank | 1000 | WS |  | 2 | 3 | R |  | G | HET |  | HET |  | F | 12
30-025RN46-RN62 | American Standard | New Cadet 3.1 RF | 270DB.001: 3717D.001 bowl, 4019.001N tank | 1000 |  |  | 2 | 3 | R |  | G |  |  |  |  | F | 10
30-024RN46-RN62 | American Standard | New Cadet 3.1 RF | 270DB.101: 3717D.001 bowl, 4019.101N tank | 1000 | WS |  | 2 | 3 | R |  | G | HET |  | HET |  | F | 10
30-080RN46-RN62 | American Standard | New Cadet 3.1 Compact EL CH | 270FA.001: 3717F.001 bowl, 4019.001N tank | 1000 |  |  | 2 | 3 | E | CH | G |  |  |  |  | F | 12
30-079RN46-RN62 | American Standard | New Cadet 3.1 EL CH | 270FA.101: 3717F.001 bowl, 4019.101N tank | 1000 | WS |  | 2 | 3 | E | CH | G | HET |  | HET |  | F | 12
29-019RN45-RN61 | American Standard | Cadet 3.1 Triangle EL CH | 272AD.001: 3517A.101 bowl, 4338.001 tank | 1000 |  |  | 2 | 3 | E | CH | G |  |  |  |  | F | 12
13-089RN28-RN44-RN60 | American Standard | Evolution2 FloWise RF | 2752.128: 3061.128 OR 3061.001 bowl, 4061.128 tank | 800 | WS |  | 2 | 2 | R |  | G | HET |  | HET |  | F | 12
16-077RN32-RN48-RN64 | American Standard | Evolution 2 FloWise RF (lined tank) | 2752.513: 3061.128 OR 3061.001 bowl, 4061.513 tank (lined) | 1000 | WS |  | 2 | 2 | R |  | G | HET |  | HET |  | F | 12 | L
16-073RN32-RN48-RN64 | American Standard | Evolution 2 FloWise EL | 2753.128: 3063.128 OR 3063.001 bowl, 4061.128 tank | 1000 | WS |  | 2 | 2 | E |  | G | HET |  | HET |  | F | 12 | L
16-076RN32-RN48-RN64 | American Standard | Evolution 2 FloWise EL (lined tank) | 2753.513: 3063.128 OR 3063.001 bowl, 4061.513 tank (lined) | 1000 | WS |  | 2 | 2 | E |  | G | HET |  | HET |  | F | 12 | L
16-075RN32-RN48-RN64 | American Standard | Evolution 2 FloWise EL CH (lined tank) | 2754.513: 3068.128 OR 3068.001 bowl, 4061.513 tank (lined) | 1000 | WS |  | 2 | 2 | E | CH | G | HET |  | HET |  | F | 12
14-056RN29-RN45-RN61 | American Standard | Cadet 3 RF CH | 2755.016: 3005.016 OR 3005.001 bowl, 4021.016 tank | 1000 |  |  | 2 | 3 | R | CH | G |  |  |  |  | F | 12 | L
14-127RN29-RN45-RN61 | American Standard | Cadet 3 Right Height RF CH (lined) | 2755.500: 3005.016 OR 3005.001 bowl, 4021.016 tank (lined) | 1000 |  |  | 2 | 3 | R | CH | G |  |  |  |  | F
14-130RN29-RN45-RN61 | American Standard | Cadet 3 Flowise RF CH | 2758.128: 3005.128 OR 3005.001 bowl, 4021.128 tank | 1000 | WS |  | 2 | 3 | R | CH | G | HET |  | HET |  | F | 12 | L
15-132RN31-RN47 | American Standard | Cadet 3 FloWise RF CH (lined tank) | 2758.513: 3005.128 OR 3005.001 bowl, 4021.513 tank (lined) |  | WS |  | 2 | 3 | R | CH | G | HET |  | HET |  | F
15-139RN31-RN47 | American Standard | Cadet 3 Ovation EL CH (one-piece) | 2768.128 (one-piece) NOTE: this fixture also sold as 2533A.101, which is identified as the "COMPLETE" package and includes bowl, tank, seat, & installation mat'ls as one item or SKU. |  | WS |  | 1 | 3 | E | CH | G | HET |  | HET |  | F
15-029RN31-RN47-RN63 | American Standard | Tropic EL CH | 2786.016 (one-piece) | 1000 |  |  | 1 | 3 | E | CH | G |  |  |  |  | F | 12
15-030RN31-RN47-RN63 | American Standard | Tropic EL CH | 2786.128 (one-piece) | 1000 | WS |  | 1 | 3 | E | CH | G | HET |  | HET |  | F | 12
15-030RN31-RN47-RN63 | American Standard | Tropic EL CH | 2786.813 (one-piece) | 1000 | WS |  | 1 | 3 | E | CH | G | HET |  | HET |  | F | 12
17-075 | American Standard | Tropic FloWise RF CH | 2791.101: 3005.001 bowl, 4007.101 tank |  | WS |  | 2 | 3 | R | CH | G | HET |  | HET |  | F | 12 | L
17-070 | American Standard | Tropic FloWise RF CH (lined tank) | 2791.151: 3005.001 bowl, 4007.151 tank (lined) |  | WS |  | 2 | 3 | R | CH | G | HET |  | HET |  | F | 12
29-024RN45-RN61 | American Standard | Champion 4 HET EL CH | 2793.128: 3195A.101R bowl, 4149A.101R tank | 1000 | WS |  | 2 | 4 | E | CH | G | HET |  | HET |  | F | 12
69-006 | American Standard | Champion 4 EL CH | 2793.528NT: 3195A bowl, 4149A tank (lined) | 1000 | WS |  | 2 | 3 | E | CH | G | HET |  | HET |  | F | 12 | L
20-050 | American Standard | Cadet 3 FloWise Concealed Trap RF CH | 2794.104: 3075.100 bowl, 4000.104 tank |  | WS |  | 2 | 3 | R | CH | G | HET |  | HET |  | F | 12
35-023RN51-RN67 | American Standard | Studio ActiVate RF CH | 2794.119: 3053.120 bowl, 4000.119 tank | 1000 | WS |  | 2 | - | R | CH | G | HET |  | HET |  | F | 12
22-037RN38-RN54-RN70 | American Standard | Studio Concealed Trapway EL CH | 2794.204: 3075.120 bowl, 4000.204 tank | 1000 | WS |  | 2 | 3 | R | CH | G | HET | HET |  |  | F | 12
60-016 | American Standard | Studio Concealed Trap Touchless EL CH (with seat) | 2794.709: 3075.120 bowl, 4000.709 tank | 1000 | WS |  | 2 | - | E | CH | G | HET |  | HET |  | F | 12
20-050RN64 | American Standard | Studio Concealed Trap RF CH | 2794104: 3075.120 bowl, 4000.104 tank |  | WS |  | 2 | 3 | R | CH | G | HET |  | HET |  | F | 12
20-050 | American Standard | Cadet 3 FloWise Concealed Trap RF CH | 2795.104: 3053.100 bowl, 4000.104 tank |  | WS |  | 2 | 3 | R | CH | G | HET |  | HET |  | F | 12
35-022RN51-RN67 | American Standard | Studio ActiVate EL CH | 2795.119: 3075.120 bowl, 4000.119 tank | 1000 | WS |  | 2 | - | E | CH | G | HET |  | HET |  | F | 12
22-035RN38-RN54-RN70 | American Standard | Studio Concealed Trapway RF CH | 2795.204: 3053.120 bowl, 4000.204 tank | 1000 | WS |  | 2 | 3 | R | CH | G | HET | HET |  |  | F | 12
16-069RN32-RN48 | American Standard | Town Square EL CH | 2817.128: 3071.128 OR 3071.000 bowl, 4216.128 tank |  | WS |  | 2 | 3 | E | CH | G | HET |  | HET |  | F | 12
16-069RN32-RN48 | American Standard | Town Square EL CH | 2817.813: 3071.000 bowl, 4216.813 tank |  | WS |  | 2 | 3 | E | CH | G | HET |  | HET |  | F | 12 | L
16-069RN32-RN48-RN64 | American Standard | Town Square Concealed Trap EL CH | 281AA.104 OR 281AA.105: 3851A.101 bowl, 4216 tank | 1000 | WS |  | 2 | 3 | E | CH | G | HET |  | HET |  | F | 12
15-123RN31-RN47 | American Standard | Cadet 3 FloWise RF | 2829.128: 3011.128 OR 3011.001 bowl, 4021.128 tank |  | WS |  | 2 | 3 | R |  | G | HET |  | HET |  | F | 12
14-053RN29-RN45-RN61 | American Standard | Cadet 3 Flowise RF (lined tank) | 2829.513: 3011.128 OR 3011.001 bowl, 4021.513 tank(lined) | 1000 | WS |  | 2 | 3 | R |  | G | HET |  | HET |  | F |  | L
16-148RN32-RN48 | American Standard | Cadet 3 Flowise RF | 2830.128: 3011.128 OR 3011.001 bowl, 4019.128 tank |  | WS |  | 2 | 3 | R |  | G | HET |  | HET |  | F | 10
12-108RN26 RN42-RN58-RN74 | American Standard | Cadet 3 FloWise EL | 2832.128: 3014.128 OR 3014.001 bowl, 4021.128 tank | 1000 | WS |  | 2 | 3 | E |  | G | HET |  | HET |  | F | 12
14-052RN29-RN45-RN61 | American Standard | Cadet 3 Flowise EL (lined tank) | 2832.513: 3014.128 OR 3014.001 bowl, 4021.513 tank(lined) | 1000 | WS |  | 2 | 3 | E |  | G | HET |  | HET |  | F |  | L
18-048RN34-RN50-RN66 | American Standard | Cadet 3 FloWise EL | 2833.128: 3014.128 OR 3014.001 bowl, 4019.128 tank | 1000 | WS |  | 2 | 3 | E |  | G | HET |  | HET |  | F | 10
18-050 | American Standard | Cadet 3 FloWise EL CH | 2835.128: 3016.128 OR 3016.001 bowl, 4021.128 tank; NOTE: this combination is also sold as 3305.128 AND 3329.128, both of which are identified as the "COMPLETE" packages and include bowl, tank, seat, & installation mat'ls as one item or SKU. |  | WS |  | 2 | 3 | E | CH | G | HET |  | HET |  | F | 12
14-054 | American Standard | Cadet 3 Flowise EL CH (lined tank) | 2835.513: 3016.128 OR 3016.001 bowl, 4021.513 tank |  | WS |  | 2 | 3 | E | CH | G | HET |  | HET |  | F
15-134RN31-RN47 | American Standard | Cadet 3 FloWise EL CH | 2836.128: 3016.128 OR 3016.001 bowl, 4019.128 tank |  | WS |  | 2 | 3 | E | CH | G | HET |  | HET |  | F | 10
14-RN29-RN45-RN61 | American Standard | Titan EL CH | 2839.016: 3892.016 bowl, 4337.016 tank | 800 |  |  | 2 | 4 | E | CH | G |  |  |  |  | F | 12
15-128RN31-RN47 | American Standard | Town Square EL CH | 2847.128 (one-piece) |  | WS |  | 1 | 3 | E | CH | G | HET |  | HET |  | F | 12
15-040RN31-RN47-RN63 | American Standard | Town Square EL CH | 2847.813 (one-piece) | 1000 | WS |  | 1 | 3 | E | CH | G | HET |  | HET |  | F | 12
16-127RN32-RN48 | American Standard | Cadet 3 Flowise RF CH | 2849.128: 3005.128 OR 3005.001 bowl (UPC bar code 3305671898), 4019.128 tank (UPC bar code 3305675148) |  | WS |  | 2 | 3 | R | CH | G | HET |  | HET |  | F | 10
15-128RN31-RN47-RN63 | American Standard | Town Square Concealed Trap EL CH | 2851A.104 OR 2851A.105 (one-piece) | 1000 | WS |  | 1 | 3 | E | CH | G | HET |  | HET |  | F | 12
15-123RN31-RN47 | American Standard | Cadet 3 RF | 2852.128: 3011.128 OR 3011.001 bowl, 4021.128 tank. NOTE: this combination is also sold as 3329.128, which is identified as the "COMPLETE" package and includes bowl, tank, seat, & installation mat'ls as one item or SKU. |  | WS |  | 2 | 3 | R |  | G | HET |  | HET |  | F | 12
32-038RN48 | American Standard | Fairfield EL CH (one-piece) | 2862.058 (one-piece) |  | WS |  | 1 | 3 | E | CH | G | HET |  | HET |  | F | 12
32-038RN48 | American Standard | Fairfield EL CH (one-piece) | 2862.128 (one-piece) |  | WS |  | 1 | 3 | E | CH | G | HET |  | HET |  | F
25-037RN41-RN57-RN73 | American Standard | Yorkville EL CH (back outlet) | 2876.016: 3701.001 bowl, 4142.016 tank | 1000 |  |  | 2 | - | E |  | P |  |  |  | R | F
25-036RN41-RN57-RN73 | American Standard | Yorkville FloWise Pressure-Assist EL (back outlet) (NOTE: 1.0 gal per flush toilet) | 2876.100: 3701.100 OR 3701.001 bowl, 4142.100 tank | 1000 | WS | PREM | 2 | - | E |  | P | HET |  | HET | R | F
13-075RN28-RN44-RN60 | American Standard | Yorkville EL CH (back outlet) | 2878.016: 3703.016 OR 3703.001 bowl, 4142.016 tank | 1000 |  |  | 2 | - | E | CH | P |  |  |  | R | F
25-038RN41-RN57-RN73 | American Standard | Yorkville FloWise Pressure-Assist EL CH (back outlet) (NOTE: 1.0 gal per flush toilet) | 2878.100: 3703.100 OR 3703.001 bowl, 4142.100 tank | 1000 | WS | PREM | 2 | - | E | CH | P | HET |  | HET | R | F |  | L
15-123RN31-RN47 | American Standard | Flowise RF | 2880.128: 3011.128 OR 3011.001 bowl, 4021.128 tank |  | WS |  | 2 | 3 | R |  | G | HET |  | HET |  | F | 12 | L
23-071RN39-RN55-RN71 | American Standard | Cadet 3 RF | 2880.128: 3517D.001 bowl, 4021.128N tank | 1000 | WS |  | 2 | 3 | R |  | G | HET |  | HET |  | F | 12 | L
23-071RN39-RN55-RN71 | American Standard | Cadet 3 RF | 2880.128ST: 3517D.001 bowl, 4021.128N tank | 1000 | WS |  | 2 | 3 | R |  | G | HET |  | HET |  | F | 12 | L
12-109RN26 RN42-RN58-RN74 | American Standard | Cadet 3 RF (lined tank) | 2880.500: 3011.016 OR 3011.001 bowl, 4021.500 tank (lined); NOTE: this combination is identified as the "COMPLETE" package and includes bowl, tank, seat, & installation mat'ls as one item or SKU. | 1000 |  |  | 2 | 3 | R |  | G |  |  |  |  | F
24-113RN40-RN56-RN72 | American Standard | Cadet 3 RF (lined tank) | 2880.500ST: 3517D.001R bowl, 4021.500N tank (lined) | 1000 |  |  | 2 | 3 | R |  | G |  |  |  |  | F
46-027RN62 | American Standard | Cadet PRO RF (lined tank) | 2880.528ST: 3517D.001R bowl, 4021.528N tank (lined) | 1000 | WS |  | 2 | 3 | R |  |  | HET |  | HET |  | F | 12
59-002RN75 | American Standard | Glenwall Vormax Wall Hung EL (CH possible) | 2882.107: 3447.101 bowl, 4385A.107 tank (LH) | 1000 | WS |  | 2 | 3 | E | CH | G | HET |  | HET | R | W | -
59-002RN75 | American Standard | Glenwall Vormax Wall Hung EL (CH possible) | 2882.108: 3447.101 bowl, 4385A.108 tank (RH) | 1000 | WS |  | 2 | 3 | E | CH | G | HET |  | HET | R | W | -
13-081RN28-RN44-RN60 | American Standard | Gateway EL | 2885.000: 3070.016 bowl, 4211.016 tank | 400 |  |  | 2 | 2 | E |  | G |  |  |  |  | F
51-011RN67 | American Standard | H2Option RH EL CH | 2886.204 (left) and 2886.205 (right): 3705.216 bowl, 4133A.204 OR 4133A.205 tank | 800 | WS | PREM | 2 | - | E | CH | G | HET | HET |  |  | F | 12 | L
14-131RN29-RN45-RN61 | American Standard | H2Option Siphonic Dual Flush EL CH | 2886.216: 3705.216 bowl, 4339.216 tank | 1000 | WS |  | 2 | 2 | E | CH | G | HET | HET |  |  | F | 12 | L
38-038RN54-RN70 | American Standard | H2Option UHET DF EL CH | 2886.218: 3705.216 bowl, 4133A.218 tank | 600 | WS | PREM | 2 | - | E | CH | G | HET | HET |  |  | F | 12
15-124RN31-RN47-RN63 | American Standard | H2Option Siphonic Dual Flush EL CH (lined tank) | 2886.516: 3705.216 bowl, 4339.516 tank (lined) | 1000 | WS |  | 2 | - | E | CH | G | HET | HET |  |  | F | 12
40-020RN56-RN72 | American Standard | H2Option UHET EL CH (lined tank) | 2886.518: 3705.216 bowl, 4133A.518 tank (lined) | 600 | WS | PREM | 2 | - | E | CH | G | HET | HET |  |  | F | 12 | L
14-132RN29-RN45-RN61 | American Standard | H2Option Siphonic Dual Flush EL | 2887.216: 3706.216 bowl, 4339.216 tank | 1000 | WS |  | 2 | 2 | E |  | G | HET | HET |  |  | F | 12 | L
39-029RN55-RN71 | American Standard | H2Option UHET DF EL | 2887.218: 3706.216 bowl, 4133A.218 tank | 600 | WS | PREM | 2 | - | E |  | G | HET | HET |  |  | F | 12
15-125RN31-RN47-RN63 | American Standard | H2Option Siphonic Dual Flush EL (lined tank) | 2887.516: 3706.216 bowl, 4339.516 tank (lined) | 1000 | WS |  | 2 | - | E |  | G | HET | HET |  |  | F | 12
40-018RN56-RN72 | American Standard | H2Option UHET DF EL (lined tank) | 2887.518: 3706.216 bowl, 4133A.518 tank (lined) | 600 | WS | PREM | 2 | - | E |  | G | HET | HET |  |  | F | 12 | L
21-034RN37-RN53-RN69 | American Standard | H2Option RF CH | 2888.216: 3707.216 bowl, 4339.216 tank | 1000 | WS |  | 2 | 2 | R |  | G | HET | HET |  |  | F | 12 | L
14-133RN29-RN45-RN61 | American Standard | H2Option Siphonic Dual Flush RF | 2889.216: 3708.216 bowl, 4339.216 tank | 1000 | WS |  | 2 | 2 | R |  | G | HET | HET |  |  | F | 12 | L
39-030RN55-RN71 | American Standard | H2Option UHET DF RF | 2889.218: 3708.216 bowl, 4133A.218 tank | 600 | WS | PREM | 2 | - | R |  | G | HET | HET |  |  | F | 12
15-126RN31-RN47-RN63 | American Standard | H2Option Siphonic Dual Flush RF (lined tank) | 2889.516: 3708.216 bowl, 4339.516 tank (lined) | 1000 | WS |  | 2 | - | R |  | G | HET | HET |  |  | F | 12
40-019RN56-RN72 | American Standard | H2Option UHET DF RF lined tank) | 2889.518: 3708.216 bowl, 4133A.518 tank (lined) | 600 | WS | PREM | 2 | - | R |  | G | HET | HET |  |  | F | 12 | L
39-033RN55-RN71 | American Standard | H2Optimum UHET SF EL CH | 288AA.114: 3705.216 bowl, 4133A.114 tank | 600 | WS | PREM | 2 | 2 | E | CH | G | HET |  | HET |  | F | 12
39-033RN55-RN71 | American Standard | H2Optimum UHET SF EL CH | 288AA.115: 3705.216 bowl, 4133A.115 tank | 600 | WS | PREM | 2 | 2 | E | CH | G | HET |  | HET |  | F | 12
39-032RN55-RN71 | American Standard | H2Optimum UHET SF EL | 288CA.114: 3706.216 bowl, 4133A.114 tank | 600 | WS | PREM | 2 | 2 | E |  | G | HET |  | HET |  | F | 12
39-031RN55-RN71 | American Standard | H2Optimum UHET SF RF | 288DA.114: 3708.216 bowl, 4133A.114 tank | 600 | WS | PREM | 2 | 2 | R |  | G | HET |  | HET |  | F | 12
15-039RN31-RN47-RN63 | American Standard | Boulevard EL CH (one-piece) | 2891.016 (one-piece) | 1000 |  |  | 1 | 3 | E | CH | G |  |  |  |  | F | 12
15-040RN31-RN47-RN63 | American Standard | Boulevard EL CH (one-piece) | 2891.128 (one-piece) | 1000 | WS |  | 1 | 3 | E | CH | G | HET |  | HET |  | F | 12
22-036RN38-RN54-RN70 | American Standard | Boulevard EL CH (one-piece) | 2891.200 (one-piece) | 1000 | WS |  | 1 | 3 | E | CH | G | HET | HET |  |  | F | 12
15-040RN31-RN47-RN63 | American Standard | Boulevard EL CH (one-piece) | 2891.813 (one-piece) | 1000 | WS |  | 1 | 3 | E | CH | G | HET |  | HET |  | F | 12
16-069RN32-RN48-RN64 | American Standard | Town Square EL CH | 2917.228: 3271.101 bowl, 4216.228 tank | 1000 | WS |  | 2 | 3 | E | CH | G | HET |  | HET |  | F | 12
16-069RN32-RN48-RN64 | American Standard | Town Square EL CH | 2917.823: 3271.101 bowl, 4216.823 tank | 1000 | WS |  | 2 | 3 | E | CH | G | HET |  | HET |  | F | 12
45-029RN61 | American Standard | Townsend 1-pc Vormax EL CH | 2922A.104 and 2922A.104MX (one-piece) | 1000 | WS |  | 1 | - | E | CH | G | HET |  | HET |  | F | 12
45-029RN61 | American Standard | Townsend 1-pc Vormax EL CH | 2922A.105 and 2922A.105MX (one-piece) | 1000 | WS |  | 1 | - | E | CH | G | HET |  | HET |  | F | 12
54-048RN70 | American Standard | Colony 1Pc RH EL CH | 2961A.104SC (one-piece) | 800 | WS |  | 1 | 3 | E | CH | G | HET |  | HET |  | F | 12
17-077RN33-RN49-RN65 | American Standard | C3 Concealed Trap EL CH | 2985.001: 3075.001 bowl, 4000.001 tank | 1000 |  |  | 2 | 3 | E | CH | G |  |  |  |  | F | 12
23-046RN39-RN55-RN71 | American Standard | Cadet 3 FloWise Concealed Trap RF CH | 2988.101: 3053.000 bowl, 4000.101 tank | 1000 | WS |  | 2 | 3 | R | CH | G | HET |  | HET |  | F | 12
17-078RN33-RN49-RN65 | American Standard | C3 Concealed Trap EL CH | 2989.101: 3075.001 bowl, 4000.101 tank | 1000 | WS |  | 2 | 3 | E | CH | G | HET |  | HET |  | F | 12
60-016 | American Standard | Cadet Concealed Trap Touchless EL CH (with seat) | 2989.709: 3075.000 bowl, 4000.709 tank | 1000 | WS |  | 2 | - | E | CH | G | HET |  | HET |  | F | 12 | L
60-016 | American Standard | Cadet Touchess Concealed Trap EL CH (with chair height seat & TCLD) | 2989769: 3075000 bowol, 4000769 tank | 1000 | WS |  | 2 | - | E | CH | G | HET |  | HET |  | F | 12 | L
30-008 | American Standard | Ultima II Dual-Flush EL (one-piece) | 2996C.200 (one-piece) |  | WS |  | 1 | 3 | E |  | G | HET | HET |  |  | F
30-008 | American Standard | Ultima II Dual-Flush EL (one-piece) | 2996C.203 (one-piece) |  | WS |  | 1 | 3 | E |  | G | HET | HET |  |  | F
30-008RN46-RN70 | American Standard | Tofino Dual-Flush EL | 2996C.206 (one-piece) | 1000 | WS |  | 1 | 3 | E |  | G | HET | HET |  |  | F
21-033RN37-RN53 | American Standard | Complete HET EL | 2997.128: 3061.101 bowl, 4319.128 tank |  | WS |  | 2 | 2 | E |  | G | HET |  | HET |  | F | 12
WS-42 | American Standard | None | 2998.999: 3012.999 bowl, 4037.999 tank (by Industria Ceramica) |  | WS |  | 2 |  |  |  | G | HET |  | HET |  | F
WS-42 | American Standard | None | 2999.999: 3026.999 bowl, 4037.999 tank (by Industria Ceramica) |  | WS |  | 2 |  |  |  | G | HET |  | HET |  | F
WS-22 | American Standard | Cadet 3 RF | 3011.616: 3011.516 bowl, 4021.516 tank (by Porcelana Corona) |  | WS |  | 2 |  | R |  | G | HET |  | HET |  | F
WS-22 | American Standard | Cadet 3 EL | 3014.628: 3014.528 bowl, 4021.516 tank (by Porcelana Corona) |  | WS |  | 2 |  | E |  | G | HET |  | HET |  | F |  | L
WS-22 | American Standard | Cadet 3 CH | 3016.628: 3016.528 bowl, 4021.516 tank (by Porcelana Corona) |  | WS |  | 2 |  |  |  | G | HET |  | HET |  | F
25-042RN41-RN57-RN73 | American Standard | Champion 4 Max RF CH | 3186.128ST: 3195B.001R bowl, 4215A.101 tank | 1000 | WS |  | 2 | 4 | R | CH | G | HET |  | HET |  | F | 12
69-005 | American Standard | Champion Max HET RF CH | 3186.528ST: 3195B bowl, 4215A tank (lined) | 1000 | WS |  | 2 | 3 | R | CH | G | HET |  | HET |  | F | 12 | L
18-050 | American Standard | Cadet 3 FloWise EL CH | 3305.128: 3517A.001 bowl, 4021.128 tank |  | WS |  | 2 | 3 | E | CH | G | HET |  | HET |  | F | 12
15-123RN31-RN47 | American Standard | Cadet 3 FloWise RF | 3329.128: 3011.001 OR 3011.128 bowl, 4021.128 tank |  | WS |  | 2 | 3 | R |  | G | HET |  | HET |  | F
30-036 | American Standard | Reliant NH RF HET | 3332.128: 3251D.001 bowl, 4061.228 tank |  | WS |  | 2 | 2 | R |  | G | HET |  | HET |  | F | 12
30-036 | American Standard | Reliant HET NH RF HET | 3332.128DISP: 3251D.001R bowl, 4061.228CR tank |  | WS |  | 2 | 2 | R |  | G | HET |  | HET |  | F | 12
30-036RN46-RN62 | American Standard | Reliant NH RF HET | 3332.128S: 3251D.001 bowl, 4061.228CR tank | 600 | WS |  | 2 | 2 | R |  | G | HET |  | HET |  | F | 12
30-036RN46-RN62 | American Standard | Reliant HET NH RF HET | 3332.228S: 3251D.001R bowl, 4061.228CR tank | 600 | WS |  | 2 | 2 | R |  | G | HET |  | HET |  | F | 12
30-034RN46-RN62 | American Standard | Reliant 10" NHRF HET TTG (toilet to go) | 3332DB.101CR: 3251D.001R bowl, 4192B.101CR tank | 600 | WS |  | 2 | 2 | R |  | G | HET |  | HET |  | F | 10
WS-18 | American Standard | Cadet 3 FloWise EL CH | 3339.128: 3016.001 OR 3016.128 bowl, 4021.128 tank |  | WS |  | 2 |  | E | CH | G | HET |  | HET |  | F
30-030RN46-RN62 | American Standard | New Cadet 3 RF CH | 3376.128ST: 3517B.001R bowl, 4019.128N tank | 1000 | WS |  | 2 | 3 | R | CH | G | HET |  | HET |  | F | 10
15-041RN31-RN47-RN63 | American Standard | Cadet 3 FloWise RF CH | 3377.128: 3005.128 OR 3005.001 bowl, 4021.128 tank | 1000 | WS |  | 2 | 3 | R | CH | G | HET |  | HET |  | F
15-041RN31-RN47-RN63 | American Standard | Cadet 3 FloWise RF CH | 3377.128ST: 3517B.001 bowl, 4021.128N tank | 1000 | WS |  | 2 | 3 | R | CH | G | HET |  | HET |  | F |  | L
12-107RN26 RN42-RN58-RN74 | American Standard | Cadet 3 Tall Height EL CH | 3378.128: 3517A.001 bowl, 4021.128N tank | 1000 | WS |  | 2 | 3 | E | CH | G | HET |  | HET |  | F | 12 | L
18-050RN37-RN53-RN69 | American Standard | Cadet 3 FloWise EL CH COMPLETE | 3378.128: 3016.128 OR 3016.001 bowl, 4021.128 tank | 800 | WS |  | 2 | 3 | E | CH | G | HET |  | HET |  | F | 12 | L
14-054RN29-RN45-RN61 | American Standard | Cadet 3 Flowise EL CH (lined tank) | 3378.513: 3016.128 OR 3016.001 bowl, 4021.513 tank(lined) | 1000 | WS |  | 2 | 3 | E | CH | G | HET |  | HET |  | F
14-054RN29-RN45-RN61 | American Standard | Cadet 3 Flowise EL CH (lined tank) | 3378.513ST: 3517A.001 bowl, 4021.513N tank | 1000 | WS |  | 2 | 3 | E | CH | G | HET |  | HET |  | F
14-054RN29-RN45-RN61 | American Standard | Cadet 3 Flowise EL CH (lined tank) | 3378.528ST: 3517A.001R bowl, 4021.528N tank | 1000 | WS |  | 2 | 3 | E | CH | G | HET |  | HET |  | F | 12
30-033RN46-RN62 | American Standard | Cadet 3 RH EL TTG | 3378AB.128ST: 3517A.001R bowl, 4019.128N tank | 1000 | WS |  | 2 | 3 | E | CH | G | HET |  | HET |  | F | 10
18-048RN34-RN50-RN66 | American Standard | Cadet 3 FloWise EL | 3379.128: 3014.128 OR 3014.001 bowl, 4019.128 tank | 1000 | WS |  | 2 | 3 | E |  | G | HET |  | HET |  | F | 10
18-048RN34-RN50-RN66 | American Standard | Cadet 3 FloWise EL | 3379.128ST: 3517C.001 bowl, 4019.128N tank | 1000 | WS |  | 2 | 3 | E |  | G | HET |  | HET |  | F | 10
15-042RN31-RN47-RN63 | American Standard | Cadet 3 Dual Flush Tall Height EL CH | 3380.128: 3710.216 bowl, 4349.216 tank | 1000 | WS |  | 2 | 2 | E | CH | G | HET | HET |  |  | F |  | L
15-042RN31-RN47-RN63 | American Standard | EcoFusion EL CH | 3380.216: 3710.216 bowl, 4349.216 tank | 1000 | WS |  | 2 | 2 | E | CH | G | HET | HET |  |  | F | 12
WS-21 | American Standard | EcoFusion Siphonic Complete EL CH | 3380.500: 3710.216 bowl, 4349.516 tank |  | WS |  | 2 | - | E | CH | G | HET | HET |  |  | F | 12
15-124RN31-RN47 | American Standard | EcoFusion EL CH (lined tank) | 3380.516: 3710.216 bowl, 4348.516 tank (lined) |  | WS |  | 2 | - | E | CH | G | HET | HET |  |  | F | 12
15-124RN31-RN47-RN63 | American Standard | H2Option Siphonic Dual Flush EL CH | 3380.516ST = 3710.216 bowl, 4348.516 tank (lined) | 1000 | WS |  | 2 | - | E | CH | G | HET | HET |  |  | F | 12
21-034RN37-RN53-RN69 | American Standard | Cadet 3 RH RF CH 1.6/1.0gal TTG | 3380BA.216ST: 3707.216R bowl, 4348.216R tank | 1000 | WS |  | 2 | 2 | R |  | G | HET | HET |  |  | F | 12 | L
WS-20 | American Standard | Clean EL | 3381.216: 3711.216 bowl, 4348.216 tank |  | WS |  | 2 |  | E |  | G | HET | HET |  |  | F | 12
15-124RN31-RN47 | American Standard | AquaOption EL (lined tank) | 3381.516: 3711.216 bowl, 4348.516 tank (lined) |  | WS |  | 2 | - | E | CH | G | HET | HET |  |  | F |  | L
15-124RN31-RN47-RN63 | American Standard | H2Option Siphonic Dual Flush EL CH (lined tank) | 3383.516ST = 3710.216 bowl, 4348.516 tank | 1000 | WS |  | 2 | - | E | CH | G | HET | HET |  |  | F | 12
13-089RN28-RN44-RN60 | American Standard | Mainstream FloWise RF | 3468.128: sold as a COMPLETE package, which includes bowl, tank, seat, & installation mat'ls as one item or SKU. Includes 3061.428 OR 3061.001 bowl, 4061.428 tank | 800 | WS |  | 2 | 2 | R |  | G | HET |  | HET |  | F | 12 | L
14-084RN29-RN45-RN61 | American Standard | Mainstream Complete EL (lined tank) | 3469.500: a COMPLETE package, which includes bowl, tank, seat, & installation mat'ls as one item or SKU. Includes 3063.416 OR 3063.001 bowl, 4061.516 tank (lined) | 1000 |  |  | 2 | 2 | E |  | G |  |  |  |  | F |  | L
16-076RN32-RN48-RN64 | American Standard | Evolution 2 FloWise EL (lined tank) | 3469.528: 3063.001 bowl, 4061.528R tank | 1000 | WS |  | 2 | 2 | E |  | G | HET |  | HET |  | F | 12 | L
16-074RN32-RN48-RN64 | American Standard | Horizon EL CH | 3470.128: 3068.101 bowl, 4061.428 tank (lined) | 1000 | WS |  | 2 | 2 | E | CH | G | HET |  | HET |  | F
16-075RN32 | American Standard | Mainstream EL CH (lined tank) | 3470.528: 3068.101R, 4061.528R tank (lined) |  | WS |  | 2 | 2 | E | CH | G | HET |  | HET |  | F | 12
16-075RN32-RN48-RN64 | American Standard | Mainstream RH EL CH (lined tank) | 3470.528CN: 3068.101R bowl, 4061.528CN tank | 1000 | WS |  | 2 | 2 | E | CH | G | HET |  | HET |  | F | 12 | L
23-047RN39 | American Standard | Horizon RF | 3471.128: 3061.101 bowl, 4061.428R tank |  | WS |  | 2 |  | R |  | G | HET |  | HET |  | F | 12 | L
20-049RN36-RN52-RN68 | American Standard | Mainstream FloWise RF CH | 3472.128: 3069.101 bowl, 4061.101 tank | 1000 | WS |  | 2 | 2 | R | CH | G | HET |  | HET |  | F | 12
13-076RN28-RN44-RN60 | American Standard | Horizon EL COMPLETE | 3474.500: 3189.016 bowl, 4003.516 tank (lined) NOTE: this combination is sold as a "COMPLETE" package and includes bowl, tank, seat, & installation mat'ls as one item or SKU. | 600 |  |  | 2 | 2 | E |  | G |  |  |  |  | F
13-077RN28-RN44-RN60 | American Standard | Monarch RF (lined tank) | 3510.500: 3190.016 bowl, 4003.516 tank (lined); This combination sold as "COMPLETE" package and includes bowl, tank, seat, & installation mat'ls as one item or SKU. | 600 |  |  | 2 | 2 | R |  | G |  |  |  |  | F | 12
60-015 | American Standard | Cadet Touchless (chair height) EL CH | 580AA709: 3517A101 bowl, 4000709 tank | 1000 | WS |  | 2 | - | E | CH | G | HET |  | HET |  | F | 12
36-082RN52-RN68 | American Standard | Mainstream Water Warden TTG (toilet-to-go) EL CH | 700AA.101: 3414A.001 bowl, 4414A.101 tank | 800 | WS |  | 2 | 3 | E | CH | G | HET |  | HET |  | F | 12
36-082RN52 | American Standard | Water Warden Overflow EL CH | 700AA.101: 3414A.001R bowl, 4414A.101R tank (Also sold as 700AA.104) |  | WS |  | 2 | 3 | E | CH | G | HET |  | HET |  | F | 12 | L
35-022RN51-RN67 | American Standard | Clean ActiVate EL CH | 701AA.109: 3075.230 bowl, 4000.109 tank | 1000 | WS |  | 2 | - | E | CH | G | HET |  | HET |  | F | 12 | L
35-022RN51-RN67 | American Standard | Clean ActiVate EL CH | 701AA.119: 3075.220 bowl, 4000.109 tank | 1000 | WS |  | 2 | - | E | CH | G | HET |  | HET |  | F | 12 | L
30-012RN46-RN62 | American Standard | Sonoma EL CH HET (lined tank) | 702AA.154: 3251A.101 bowl, 4192A.154 tank | 600 | WS |  | 2 | 2 | E | CH | G | HET |  | HET |  | F | 12
30-012RN46-RN62 | American Standard | Marina EL CH HET (lined tank) | 702AA.157: 3251A.001 bowl, 4192A.154R tank | 600 | WS |  | 2 | 2 | E | CH | G | HET |  | HET |  | F | 12
37-010RN53-RN69 | American Standard | Sonoma RF CH (lined tank) | 702BA.154: 3251B.001 bowl, 4192A.154R tank | 600 | WS |  | 2 | 2 | R | CH | G | HET |  | HET |  | F | 12
54-048 | American Standard | Trent 1Pc EL CH | 703AA.101 (one-piece) |  | WS |  | 1 | 3 | E | CH | G | HET |  | HET |  | F | 12
32-038RN48 | American Standard | Fairfield EL CH (one-piece) | 703CA.101 (one-piece) |  | WS |  | 1 | 3 | E | CH | G | HET |  | HET |  | F
34-031RN50-RN66 | American Standard | Optum Vormax EL CH | 707AA.101: 3070A.001R bowl, 4370A.101R tank | 1000 | WS |  | 2 | - | E | CH | G | HET |  | HET |  | F | 12
34-031RN50-RN66 | American Standard | Optum Vormax EL CH | 707AA.104: 3070A.001R bowl, 4370A.101R tank | 1000 | WS |  | 2 | - | E | CH | G | HET |  | HET |  | F | 12
34-031RN50-RN66 | American Standard | Vormax Plus TTG EL CH | 708AA.101: 3070A.001RCP bowl, 4370A.101R tank | 1000 | WS |  | 2 | - | E | CH | G | HET |  | HET |  | F | 12
34-031RN50-RN66 | American Standard | Vormax Plus TTG EL CH | 708AA.107: 3070A.001RCP bowl, 4370A.101R tank | 1000 | WS |  | 2 | - | E | CH | G | HET |  | HET |  | F | 12
21-032RN37-RN53 | American Standard | Saver 1.28 EL CH | 709FA.101: 3517F.001 bowl, 4067.B101 tank |  | WS |  | 2 | 3 | E | CH | G | HET |  | HET |  | F | 12
30-033 | American Standard | Saver EL CH | 710AB.101: 3717A bowl, 4019N tank |  | WS |  | 2 | 3 | E | CH | G | HET |  | HET |  | F | 10 | L
21-032RN37-RN53 | American Standard | Saver 1.28 EL CH | 710FA.101: 3517F.001 bowl, 4067.B101 tank |  | WS |  | 2 | 3 | E | CH | G | HET |  | HET |  | F | 12
42-006RN58-RN74 | American Standard | ActiClean EL CH | 714AA.151: 3363A.001 bowl, 4515A.151R tank | 1000 | WS |  | 2 | - | E | CH | G | HET |  | HET |  | F | 12
42-006RN58-RN74 | American Standard | ActiClean EL CH | 714AA.154: 3363A.001 bowl, 4515A.151R tank | 1000 | WS |  | 2 | - | E | CH | G | HET |  | HET |  | F | 12
42-006RN58-RN74 | American Standard | ActiClean EL CH | 714AA.154MX: 3363A.001 bowl, 4515A.151R tank | 1000 | WS |  | 2 | - | E | CH | G | HET |  | HET |  | F | 12
42-006RN58-RN74 | American Standard | ActiClean EL CH | 714AA.157: 3363A.001 bowl, 4515A.151R tank | 1000 | WS |  | 2 | - | E | CH | G | HET |  | HET |  | F | 12
25-043RN41-RN57-RN73 | American Standard | Décor EL CH | 715AA.001: 3193A bowl, 4117A tank | 1000 | WS |  | 2 | 3 | E | CH | G | HET |  | HET |  | F | 12
25-043RN41-RN57-RN73 | American Standard | Décor EL CH | 715AA004: 3193A001 bowl, 4117A101 tank | 1000 | WS |  | 2 | 3 | E | CH | G | HET |  | HET |  | F | 12
29-026RN45-RN61 | American Standard | Titan Elite EL CH (lined tank) | 716AA.051: 3193A bowl, 4117A.051 tank (lined) | 1000 |  |  | 2 | 4 | E | CH | G |  |  |  |  | F | 12
37-008RN53-RN69 | American Standard | Esteem VorMax EL CH | 717AA.101: 3870A.001R bowl, 4270A.101R tank | 1000 | WS |  | 2 | - | E | CH | G | HET |  | HET |  | F | 12
24-043RN40-RN56 | American Standard | Lexington HET RHEF Toilet-to-Go EL CH | 718AA.101: 3323A.001R bowl, 4140A.101R tank |  | WS |  | 2 | 3 | E | CH | G | HET |  | HET |  | F | 12
24-043RN40-RN56 | American Standard | Lexington RH EL HET CH Toilet-to-Go | 718AA.107: 3323.001R bowl, 4140A.101R tank |  | WS |  | 2 | 3 | E | CH | G | HET |  | HET |  | F | 12
WS-50 | American Standard | Lexington HET | 718AA.107: 3323.001R bowl, 4140A.101R tank |  | WS |  | 2 |  |  |  | G | HET |  | HET |  | F
54-047RN70 | American Standard | Westerly Complete EL CH | 719AA.301: 3519A.301R bowl, 4421A.301R tank | 1000 |  |  | 2 | 3 | E | CH | G |  |  |  |  | F | 12
71-001 | American Standard | Rumson EL CH | 719AA101: | 1000 | WS |  | 2 | 3 | E | CH | G | HET |  | HET |  | F | 12
22-037RN38-RN54-RN70 | American Standard | Clean Concealed Trapway EL CH | 721AA.200: 3075.110 bowl, 4000.200 tank | 1000 | WS |  | 2 | 3 | R | CH | G | HET | HET |  |  | F
WS-33 | American Standard | Clean EL CH | 721AA.200: 3075.120 bowl, 4000.204 tank |  | WS |  | 2 | 3 | E | CH | G | HET | HET |  |  | F
29-027RN45-RN61 | American Standard | Cadet 3 Décor Dual-Flush EL CH | 722AA.200: 3193A.121R bowl, 4117A.200 tank | 1000 | WS |  | 2 | 3 | E | CH | G | HET | HET |  |  | F | 12
29-027RN45-RN61 | American Standard | Avebury DF EL CH | 722AA.220: 3193A.121 bowl, 4117A.200 tank | 1000 | WS |  | 2 | 3 | E | CH | G | HET | HET |  |  | F | 12
36-083RN52 | American Standard | Renaissance WaterWarden RF CH | 725BA.101: 3416B.001 bowl, 4416A.101 tank |  | WS |  | 2 | 3 | R | CH | G | HET |  | HET |  | F | 12 | L
69-014 | American Standard | Reliant EL HET | 726AA101: 3437C101 bowl, 4425A104 tank | 800 | WS |  | 2 | 3 | E |  | G | HET |  | HET |  | F | 12
69-012 | American Standard | Reliant EL CH HET (chair height) | 726AA101: 3437A101 bowl, 4425A104 tank | 800 | WS |  | 2 | 3 | E | CH | G | HET |  | HET |  | F | 12 | L
71-002 | American Standard | Reliant RF HET | 726DA101: 3437D101 bowl, 4425A104 tank | 1000 | WS |  | 2 | 3 | R |  | G | HET |  | HET |  | F | 12
34-031RN50-RN66 | American Standard | Astute Vormax EL CH | 727AA.121: 3070A.001R bowl, 4370A.121R tank | 1000 | WS |  | 2 | - | E | CH | G | HET |  | HET |  | F | 12 | L
34-031RN50-RN66 | American Standard | Astute Vormax EL CH | 727AA.124: 3070A.001R bowl, 4370A.101R tank | 1000 | WS |  | 2 | - | E | CH | G | HET |  | HET |  | F | 12
69-012 | American Standard | Mainstream EL CH HET (chair height) | 729AA101: 3437A101 bowl, 4425A104 tank | 800 | WS |  | 2 | 3 | E | CH | G | HET |  | HET |  | F | 12 | L
69-014 | American Standard | Mainstream EL HET | 729CA101: 3437C101 bowl, 4425A104 tank | 800 | WS |  | 2 | 3 | E |  | G | HET |  | HET |  | F | 12
42-041RN58-RN74 | American Standard | Champion 4 EL CH | 731AA.001: 3195A bowl, 4149A tank | 1000 |  |  | 2 | 4 | E | CH | G |  |  |  |  | F | 12
WS-43 | American Standard | Champion 4 EL | 731AA.101: 3195A.101 bowl, 4149A.101 tank |  | WS |  | 2 | 4 | E |  | G | HET |  | HET |  | F |  | L
33-040RN49-RN65 | American Standard | Champion RF CH | 731BA.001: 3195B bowl, 4149A.001R tank | 1000 |  |  | 2 | 4 | R | CH | G |  |  |  |  | F | 12 | L
34-010RN50-RN66 | American Standard | Champion RF CH | 731BA.101: 3195B.101 bowl, 4149A.101R tank | 1000 | WS |  | 2 | 4 | R | CH | G | HET |  | HET |  | F | 12
29-025RN45-RN61 | American Standard | Clean Delux Dual Flush EL CH | 732AA.204: 3193A.121R bowl, 4000.204 tank | 1000 | WS |  | 2 | 3 | E | CH | G | HET | HET |  |  | F | 12
27-003RN43-RN59-RN75 | American Standard | Titan Max EL (lined tank) | 733AA.051: 3195A bowl, 4149.051R tank (lined) | 1000 |  |  | 2 | 4 | E |  | G |  |  |  |  | F | 12 | L
27-002RN43-RN59-RN75 | American Standard | Titan Max RF(lined tank) | 733BA.051: 3195B bowl, 4149A.051R tank (lined) | 1000 |  |  | 2 | 4 | R |  | G |  |  |  |  | F | 12 | L
16-074RN32-RN48-RN64 | American Standard | Mainstream EL CH Complete (chair height) | 734AA101: 3251A101 bowl, 4061428R tank (lined) | 1000 | WS |  | 2 | 2 | E | CH | G | HET |  | HET |  | F | 12 | L
69-012 | American Standard | Colony EL CH HET (chair height) | 736AA101: 3437A101 bowl, 4425A104 tank | 800 | WS |  | 2 | 3 | E | CH | G | HET |  | HET |  | F | 12 | L
69-014 | American Standard | Colony EL HET | 736CA101: 3437C101 bowl, 4425A104 tank | 800 | WS |  | 2 | 3 | E |  | G | HET |  | HET |  | F | 12
71-002 | American Standard | Colony RF HET | 736DA101: 3437D101 bowl, 4425A104 tank | 1000 | WS |  | 2 | 3 | R |  | G | HET |  | HET |  | F | 12
69-012 | American Standard | Elevant EL CH HET (chair height) | 739AA101: 3437A101 bowl, 4425A104 tank | 800 | WS |  | 2 | 3 | E | CH | G | HET |  | HET |  | F | 12 | L
27-055RN43 | American Standard | Ultra Saver EL CH (NOTE: 1.0g/3.8L single-flush fixture) | 740AA.101: 3218A.001 bowl, 4133A.101 tank |  | WS |  | 2 | 2 | E | CH | G | HET |  | HET |  | F | 12
38-038RN54-RN70 | American Standard | Cadet Ultra Low Dual Flush EL CH | 740AA.200: 3218A.001B bowl, 4133A.200R tank | 600 | WS | PREM | 2 | - | E | CH | G | HET | HET |  |  | F | 12
14-054RN29-RN45-RN61 | American Standard | Cadet 3 Flowise EL CH (lined tank) | 7419.756ST: 3517A.001R bowl, 4021.656N tank | 1000 | WS |  | 2 | 3 | E | CH | G | HET |  | HET |  | F
16-077RN32 | American Standard | Renaissance II RF (lined tank) | 741DA.151: 3061.101R bowl, 4061.528 tank (lined) |  | WS |  | 2 | 2 | R |  | G | HET |  | HET |  | F
45-030RN61 | American Standard | Homestead VorMax 1.28G EL | 745AA.101: 3385A.001R bowl, 4385A.101R tank | 1000 | WS |  | 2 | - | E |  | G | HET |  | HET |  | F | 12
45-031RN61 | American Standard | Homestead VorMax 1G EL (NOTE: 1.0 gal per flush toilet) | 745AA.111: 3385A.001R bowl, 4385A.111R tank | 1000 | WS | PREM | 2 | - | E |  | G | HET |  | HET |  | F | 12
76-020 | American Standard | Elevations Extra Tall Toilet EL CH | 746TA101: 3517T001R bowl, 4299A101R tank | 1000 | WS |  | 2 | 2 | E | CH | V | HET |  | HET |  | F | 12
24-105RN40-RN56-RN72 | American Standard | Champion Complete EL CH | 747AA.107SC: 3195A.001R bowl, 4215A.107 tank | 1000 | WS |  | 2 | 4 | E | CH | G | HET |  | HET |  | F | 12
25-042RN41-RN57-RN73 | American Standard | Champion Complete RF CH | 747BA.107SC: 3195B.001R bowl, 4215A.107 tank | 1000 | WS |  | 2 | 4 | R | CH | G | HET |  | HET |  | F | 12
32-037RN54-RN70 | American Standard | Cosette EL Dual Flush (one-piece) | 750CA.200 (one-piece) | 800 | WS |  | 1 | 3 | E |  | G | HET | HET |  |  | F | 12
30-008RN46 | American Standard | Costco EL (one-piece) (NOTE: This product sold at selected Costco stores as 751481) | 751481 (one-piece) |  | WS |  | 1 | 3 | E |  | G | HET | HET |  |  | F
30-009RN46-RN62 | American Standard | Colony EL CH TTG | 751AA.001: 3251A.001R bowl, 4192A.001R tank | 800 |  |  | 2 | 2 | E | CH | G |  |  |  |  | F | 12
30-011RN46-RN62 | American Standard | Colony EL CH HET TTG | 751AA.101: 3251A.001R bowl, 4192A.101R tank | 600 | WS |  | 2 | 2 | E | CH | G | HET |  | HET |  | F | 12
30-001RN46-RN62 | American Standard | Colony EL RHTL | 751CA.001: 3251C.001R bowl, 4192A.001R tank | 800 |  |  | 2 | 2 | E |  | G |  |  |  |  | F | 12
30-003RN46-RN62 | American Standard | Colony EL HET TCLD | 751CA.101: 3251C.001R bowl, 4192A.101R tank | 600 | WS |  | 2 | 2 | E |  | G | HET |  | HET |  | F | 12
30-006RN46-RN62 | American Standard | Colony RF TTG | 751DA.001: 3251D.001R bowl, 4192A.001R tank | 800 |  |  | 2 | 2 | R |  | G |  |  |  |  | F | 12
30-036RN46-RN62 | American Standard | Colony RF HET TTG | 751DA.101: 3251D.001R bowl, 4192A.101R tank | 600 | WS |  | 2 | 2 | R |  | G | HET |  | HET |  | F | 12 | L
54-050RN70 | American Standard | Cosette EL Dual Flush | 752CA200 (one-piece) | 800 | WS | PREM | 1 | 3 | E |  | G | HET | HET |  |  | F | 12
54-048RN70 | American Standard | Mainstream One-Piece EL CH | 753AA101 (one-piece) | 800 | WS |  | 1 | 3 | E | CH | G | HET |  | HET |  | F | 12
30-008RN58-RN74 | American Standard | Cadet Ovation RH EL CH HET | 760AA.101: 3399A.001R bowl, 4299A.101R tank | 1000 | WS |  | 2 |  | E | CH | G | HET | HET |  |  | F | 12
55-017RN71 | American Standard | Cadet Ovation RH EL CH HET | 760AA.101: 3399A.001R bowl, 4299A.101R tank | 1000 | WS |  | 2 |  | E | CH | G | HET |  | HET |  | F | 12
30-008RN58-RN74 | American Standard | Cadet Millenium RH EL CH HET | 760AA.107: 3399A.001R bowl, 4299A.101R tank | 1000 | WS |  | 2 |  | E | CH | G | HET | HET |  |  | F | 12
46-047RN62 | American Standard | Edgemere EL CH | 765AA.101: 3519A.001R bowl, 4519A.101R tank | 1000 | WS |  | 2 | 3 | E | CH | G | HET |  | HET |  | F | 12
46-047RN62 | American Standard | Edgemere RH EL CH | 765AA.104: 3519A.001R bowl, 4519A.101R tank | 1000 | WS |  | 2 | 3 | E | CH | G | HET |  | HET |  | F | 12
46-047RN62 | American Standard | Edgemere EL CH | 765AA.107: 3519A.001R bowl, 4519A.101R tank | 1000 | WS |  | 2 | 3 | E | CH | G | HET |  | HET |  | F | 12
46-046RN62 | American Standard | Edgemere EL CH (lined tank) | 765AA.151: 3519A.001R bowl, 4519A.151 tank (lined) | 1000 | WS |  | 2 | 3 | E | CH | G | HET |  | HET |  | F | 12
47-031RN63 | American Standard | Edgemere Dual-Flush RH EL CH | 765AA.200: 3519A.001R bowl, 4519A.200R tank | 1000 | WS |  | 2 | - | E | CH | G | HET | HET |  |  | F | 12
47-031RN63 | American Standard | Edgemere Dual-Flush EL CH | 765AA.207: 3519A.001R bowl, 4519A.200R tank | 1000 | WS |  | 2 | - | E | CH | G | HET | HET |  |  | F | 12
47-031RN63 | American Standard | Edgemere Dual-Flush EL CH | 765AA.207: 3519A.001R bowl, 4519A.200R tank | 1000 | WS |  | 2 | - | E | CH | G | HET | HET |  |  | F | 12
46-047RN62 | American Standard | Edgemere SpaLet To-Go EL CH | 765AA701: 3519A001R bowl, 4519A101R tank | 1000 | WS |  | 2 | 3 | E | CH | G | HET |  | HET |  | F | 12
46-043RN62 | American Standard | Edgemere EL CH | 765AB.101: 3519A.001R bowl, 4519B.101R tank | 1000 | WS |  | 2 | 3 | E | CH | G | HET |  | HET |  | F | 10 | L
46-045RN62 | American Standard | Edgemere RF CH | 765BA.101: 3519B.001R bowl, 4519A.101R tank | 1000 | WS |  | 2 | 3 | R | CH | G | HET |  | HET |  | F | 12 | L
46-045RN62 | American Standard | Edgemere Complete RF CH | 765BA.107: 3519B.001R bowl, 4519A.101R tank NOTE: this combination is sold as the "COMPLETE" package and includes bowl, tank, seat, & installation mat'ls as one model or SKU. | 1000 | WS |  | 2 | 3 | R | CH | G | HET |  | HET |  | F | 12 | L
46-044RN62 | American Standard | Edgemere RF CH | 765BB.101: 3519B.001R bowl, 4519B.101R tank | 1000 | WS |  | 2 | 3 | R | CH | G | HET |  | HET |  | F | 10
32-035RN48-RN64 | American Standard | Champion 1.6gpf RH EL | 767AA001: 3195A101 bowl, 4215A701R tank | 1000 |  |  | 2 | 4 | E | CH | G |  |  |  |  | F | 12
24-105RN40-RN56-RN72 | American Standard | Champion 1.28gpf EL CH | 767AA101: 3195A101 bowl, 4215A701R tank | 1000 | WS |  | 2 | 4 | E | CH | G | HET |  | HET |  | F | 12
32-034RN48-RN64 | American Standard | Champion 1.6gpf RH RF | 767BA001: 3195B101 bowl, 4215A601R tank | 1000 |  |  | 2 | 4 | R | CH | G |  |  |  |  | F | 12
25-042RN41-RN57-RN73 | American Standard | Champion 1.28gpf RF CH | 767BA101: 3195B101 bowl, 4215A701R tank | 1000 | WS |  | 2 | 4 | R | CH | G | HET |  | HET |  | F | 12
16-074RN32-RN48-RN64 | American Standard | Reliant EL CH (chair height) | 773AA101: 3251A101 bowl, 4061228CR tank (lined) | 1000 | WS |  | 2 | 2 | E | CH | G | HET |  | HET |  | F | 12 | L
30-003RN46-RN62 | American Standard | Reliant EL HET | 773CA101: 3251C001R bowl, 4061228CR tank | 600 | WS |  | 2 | 2 | E |  | G | HET |  | HET |  | F | 12
60-015 | American Standard | Cadet Pro Touchless TTG (toilet to go) EL CH | 780AA.709: 3517A.101 bowl, 4000.709 tank | 1000 | WS |  | 2 | - | E | CH | G | HET |  | HET |  | F | 12
76-021 | American Standard | Aspirations EL CH | 785AA801: 3978A101 bowl, 4448A801R tank | 1000 | WS |  | 2 | 3 | E | CH | G | HET |  | HET |  | F | 12
76-021 | American Standard | Aspirations EL CH | 786AA801: 3978A101 bowl, 4448A801R tank | 1000 | WS |  | 2 | 3 | E | CH | G | HET |  | HET |  | F | 12
76-021 | American Standard | Aspirations EL CH | 787AA801: 3978A101 bowl, 4448A801R tank | 1000 | WS |  | 2 | 3 | E | CH | G | HET |  | HET |  | F | 12
25-050RN41-RN57-RN73 | American Standard | Cadet Complete EL CH | 788AA104: 3517A001 bowl, 4188A101 tank | 1000 | WS |  | 2 | 3 | E | CH | G | HET |  | HET |  | F | 12
32-124RN48-RN64 | American Standard | Cadet Complete EL CH (lined tank) | 788AA154: 3517A001 bowl, 4188A151 tank (lined) | 1000 | WS |  | 2 | 3 | E | CH | G | HET |  | HET |  | F | 12 | L
25-049RN41-RN57-RN73 | American Standard | Cadet Complete EL CH | 788AB104: 3517A001 bowl, 4188B101 tank | 1000 | WS |  | 2 | 3 | E | CH | G | HET |  | HET |  | F | 10
25-048RN41-RN57-RN73 | American Standard | Cadet Complete RF CH | 788BA104: 3517B001 bowl, 4188A101 tank | 1000 | WS |  | 2 | 3 | R | CH | G | HET |  | HET |  | F | 12
26-013RN42-RN58-RN74 | American Standard | Cadet Complete RF | 788BB104: 3517B001 bowl, 4188B101 tank (lined) | 1000 | WS |  | 2 | 3 | R |  | G | HET |  | HET |  | F | 10 | L
29-043RN45-RN61 | American Standard | Actifresh Complete EL CH | 799AA.107: 3517A bowl, 4191A.107 tank | 1000 | WS |  | 2 | 3 | E | CH | G | HET |  | HET |  | F | 12
WS-45 | American Standard | Cossu Wall-Hung | D23010S.000 bowl; D29054026 DXV carrier |  | WS |  | 2 |  |  |  | G | HET | HET |  | R | W
WS-45 | American Standard | Modulus Wall-Hung | D23040A.000 bowl; D29054026 DXV carrier |  | WS |  | 2 |  |  |  | G | HET | HET |  | R | W
12-112 | American Standard | FloWise Dual Flush EL (lined tank) | SOLD IN 3 COMBINATIONS - 2479.516, 2779.516 and 2476.516: each combination with 3067 bowl, 4035.516 tank(lined) |  | WS |  | 2 | 2 | E |  | G | HET | HET |  |  | F | 12
12-111 | American Standard | FloWise Dual Flush EL CH (lined tank) | SOLD IN 3 COMBINATIONS - 2480.516, 2484.516 and 2566.516: each combination with 3073 bowl, 4035.516 tank (lined) |  | WS |  | 2 | 2 | E | CH | G | HET | HET |  |  | F
10-127RN22-RN38-RN54-RN70 | American Standard | Compact Cadet 3 FloWise EL CH | SOLD IN 3 COMBINATIONS (one-piece toilet) - 2403.128, 2568.128 and 2403.500 (lined tank) | 1000 | WS |  | 1 | 3 | E | CH | G | HET |  | HET |  | F | 12
12-113 | American Standard | FloWise Dual Flush EL CH | SOLD IN 4 COMBINATIONS - 2480.216, 2484.216, 2566.216 and 2778.516: each combination with 3073 bowl, 4035 tank. |  | WS |  | 2 |  | E | CH | G | HET | HET |  |  | F | 12
73-001 | AmeriSink | None EL CH | AS405 | 1000 | WS |  | 2 | 3 | E | CH | G | HET | HET |  |  | F | 12
WS-20 | AmeriSink | None RF (by Cerapure & OPS) | AS406: C-3007 bowl, T-3007 tank |  | WS |  | 2 |  | R |  | G | HET |  | HET |  | F | 12
73-002 | AmeriSink | None EL | AS407 | 1000 | WS |  | 2 | 3 | E | CH | G | HET |  | HET |  | F | 12
73-003 | AmeriSink | None EL CH | AS402 | 1000 |  |  | 2 | 3 | E |  | G | HET |  | HET |  | F | 12
WS-38 | AmGreen | None | AG0020D (by Tangshan Hengmao) |  | WS |  | 1 |  |  |  | G | HET |  | HET |  | F
WS-38 | AmGreen | None | AG0025D (by Tangshan Hengmao) |  | WS |  | 1 |  |  |  | G | HET |  | HET |  | F
WS-38 | AmGreen | None | AG0027D (by Tangshan Hengmao) |  | WS |  | 1 |  |  |  | G | HET |  | HET |  | F
38-002RN54-RN70 | AmGreen | None RF (NOTE: 1.0 gal per flush toilet) | AG20B bowl, AG20T tank (by Tangshan Hengmao) | 1000 | WS | PREM | 2 | 3 | R |  | G | HET |  | HET |  |  | 12
WS-38 | AmGreen | None RF (12-inch rough-in) | AG20BSW bowl, AG20TSW tank (by Tangshan Hengmao) |  | WS |  | 2 | 3 | R |  | G | HET |  | HET |  | F | 12
38-001RN54-RN70 | AmGreen | None EL (NOTE: 1.0 gal per flush toilet) | AG25B bowl, AG20T tank (by Tangshan Hengmao) | 1000 | WS | PREM | 2 | 3 | E |  | G | HET |  | HET |  |  | 12
43-002RN59-RN75 | AmGreen | None EL CH (NOTE: 1.0 gal per flush toilet) | AG25H bowl, AG20T tank | 1000 | WS | PREM | 2 | 3 | E | CH | G | HET |  | HET |  | F | 12
WS-38 | AmGreen | None EL CH | AG25HSW bowl, AG20TSW tank (by Tangshan Hengmao) |  | WS |  | 2 | 3 | E | CH | G | HET |  | HET |  |  | 12
WS-38 | AmGreen | None EL | AG25SW bowl, AG20TSW tank (by Tangshan Hengmao) |  | WS |  | 2 | 3 | E |  | G | HET |  | HET |  | F | 12
WS-42 | Anzzi (by Spa World) | None | T1-AZ054 |  | WS | [5 empty] | G | HET |  | HET |  | F
WS-42 | Anzzi (by Spa World) | None | T1-AZ055 |  | WS | [5 empty] | G | HET |  | HET |  | F | 12
WS-42 | Anzzi (by Spa World) | None | T1-AZ056 |  | WS | [5 empty] | G | HET | HET |  |  | F | 12
WS-42 | Anzzi (by Spa World) | None | T1-AZ057 |  | WS | [5 empty] | G | HET | HET |  |  | F
WS-42 | Anzzi (by Spa World) | None | T1-AZ058 |  | WS | [5 empty] | G | HET |  | HET |  | F | 12
WS-42 | Anzzi (by Spa World) | None | T1-AZ059 |  | WS | [5 empty] | G | HET | HET |  |  | F
WS-42 | Anzzi (by Spa World) | None | T1-AZ060 |  | WS | [5 empty] | G | HET | HET |  |  | F
WS-45 | Aoteer | None | A009D |  | WS | [6 empty] | HET |  | HET |  |  | 12
WS-45 | Aoteer | None | A009T |  | WS | [6 empty] | HET | HET |  |  |  | 12
WS-45 | Aoteer | None | A019 |  | WS | [6 empty] | HET | HET |  |  |  | 12
44-061 | Aoteer | None EL | A058 (one-piece) |  | WS |  | 1 | 2 | E |  | G | HET | HET |  |  | F | 12
44-070 | Aoteer | None EL | A1200: |  | WS |  | 2 | 2 | E |  | G | HET | HET |  |  | F | 12
44-072 | Aoteer | None EL CH | A3500 (one-piece) |  | WS |  | 1 | 2 | E | CH | G | HET | HET |  |  | F | 12
44-066 | Aoteer | None EL CH | A3511: |  | WS |  | 2 | 3 | E | CH | G | HET |  | HET |  | F | 12
WS-64 | Aoteer | None | A3513A |  | WS | [5 empty] | G | HET |  | HET |  | F
WS-45 | Aoteer | None | A3578 |  | WS | [6 empty] | HET | HET
WS-45 | Aoteer | None | A549 |  | WS | [6 empty] | HET | HET
44-071 | Aoteer | None EL CH | A549: |  | WS |  | 2 | 3 | E | CH | G | HET | HET |  |  | F | 12
WS-45 | Aoteer | None | NA729D |  | WS | [6 empty] | HET |  | HET
WS-45 | Aoteer | None | NA729T |  | WS | [6 empty] | HET | HET
WS-45 | Aoteer | None | T3511 |  | WS | [6 empty] | HET |  | HET
WS-45 | Aoteer | None | T3512 |  | WS | [6 empty] | HET | HET
WS-45 | Aoteer | None | T3513 |  | WS | [6 empty] | HET |  | HET
51-015 | Aqua 1 | None EL CH (NOTE: This fixture flushes with 1.0 gallon-3.8 litres of water) | A249HL bowl, T491.0GS tank |  | WS | PREM | 2 | 3 | E | CH | G | HET |  | HET |  | F | 12
51-016 | Aqua 1 | None EL (NOTE: This fixture flushes with 1.0 gallon-3.8 litres of water) | A249L bowl, T491.0GS tank |  | WS | PREM | 2 | 3 | E |  | G | HET |  | HET |  | F | 12
51-017 | Aqua 1 | None RF (NOTE: This fixture flushes with 1.0 gallon-3.8 litres of water) | A249R bowl, T491.0GS tank |  | WS | PREM | 2 | 3 | R |  | G | HET |  | HET |  | F | 12
37-003 | Aqualogic | None EL CH | JY5220275: JY5220275M bowl, JY5220275T tank |  | WS |  | 2 | 3 | E | CH | G | HET | HET |  |  | F | 12
WS-57 | Area Andina | Inodoro Greco de Palanca | E164-P164: E165.1 bowl, E164.2 tank |  | WS |  | 2 |  |  |  | G | HET |  | HET |  | F
WS-57 | Area Andina | Inodoro Greco | E165-P165: E165.1 bowl, E165.2 tank |  | WS |  | 2 |  |  |  | G | HET |  | HET |  | F
WS-57 | Area Andina | Inodoro Greco con Herraje Touchless | E174-P174: E165.1 bowl, E174.2 tank |  | WS |  | 2 |  |  |  | G | HET |  | HET |  | F
WS-57 | Area Andina | Inodoro New Greco | E166-P166: E166.1 bowl, E166.2 tank |  | WS |  | 2 |  |  |  | G | HET |  | HET |  | F
WS-57 | Area Andina | Inodoro New Greco Palanca | E167-P167: E166.1 bowl, E167.2 tank |  | WS |  | 2 |  |  |  | G | HET |  | HET |  | F
WS-45 | Ariel | None | AP-TB108M |  | WS | [5 empty] | G | HET |  | HET |  | F | 12
WS-45 | Ariel | None | AP-TB133M |  | WS | [5 empty] | G | HET |  | HET |  | F | 12
WS-45 | Ariel | None (one-piece) | AP-TB222M (one-piece) |  | WS |  | 1 |  |  |  | G | HET | HET |  |  | F | 12
WS-45 | Ariel | None (one-piece) | AP-TB309-1M (one-piece) |  | WS |  | 1 |  |  |  | G | HET | HET |  |  | F | 12
WS-45 | Ariel | None | AP-TB336M |  | WS | [5 empty] | G | HET |  |  |  | F | 12
WS-45 | Ariel | None EL (one-piece) | AP-TB346M (one-piece) |  | WS |  | 1 |  | E |  | G | HET | HET |  |  | F | 12
WS-45 | Ariel | None (one-piece) | AP-TB351M (one-piece) |  | WS |  | 1 |  |  |  | G | HET | HET |  |  | F | 12
WS-45 | Ariel | None (one-piece) | AP-TB353M (one-piece) |  | WS |  | 1 |  |  |  | G | HET | HET |  |  | F
WS-45 | Ariel | None | AP-TB356M |  | WS | [5 empty] | G | HET | HET |  |  | F
WS-45 | Ariel | None | AP-TB357M |  | WS | [5 empty] | G | HET |  | HET |  | F
WS-45 | Ariel | None | AP-TB358M |  | WS | [5 empty] | G | HET | HET |  |  | F
WS-45 | Ariel | None | AP-TB359M |  | WS | [5 empty] | G | HET | HET |  |  | F
WS-45 | Ariel | None | AP-TB360M |  | WS | [5 empty] | G | HET | HET |  |  | F
WS-45 | Ariel | None | AP-TB361M |  | WS | [5 empty] | G | HET | HET |  |  | F
WS-45 | Ariel | None | AP-TB362M |  | WS | [5 empty] | G | HET |  | HET |  | F
WS-45 | Ariel | None | AP-TB364-1M |  | WS | [5 empty] | G | HET |  | HET |  | F
WS-45 | Ariel | None | AP-TB377M |  | WS | [5 empty] | G | HET |  | HET |  | F
WS-45 | Ariel | None | AP-TB387M |  | WS | [5 empty] | G | HET | HET |  |  | F
WS-45 | Ariel | None | AP-TB388M |  | WS | [5 empty] | G | HET | HET |  |  | F
WS-45 | Ariel | None | AP-WB380M |  | WS | [5 empty] | G | HET | HET |  |  | F
WS-45 | Ariel | None | AP-WB381M |  | WS | [5 empty] | G | HET | HET |  |  | F
26-008 | Artika for Living (Atlantis) | Cyclone EL CH (one-piece) | 88-335d (one-piece) | 1000 | WS |  | 1 | 3 | E | CH | G | HET | HET |  |  | F | 12
44-107 | Aurum | None EL CH (one-piece) | 1369 (one-piece) |  | WS |  | 1 | 3 | E | CH | G | HET |  | HET |  | F | 12
44-106 | Aurum | None EL (one-piece) | 1370 (one-piece) |  | WS |  | 1 | 2 | E |  | G | HET |  | HET |  | F | 12
44-105 | Aurum | None EL (one-piece) | 1371 (one-piece) |  | WS |  | 1 | 2 | E |  | G | HET |  | HET |  | F | 12
44-104 | Aurum | None CH (one-piece) | 1372 (one-piece) |  | WS |  | 1 | 3 | S | CH | G | HET |  | HET |  | F | 12
62-011 | Avenue | Castlefield EL CH | TL-1224HCA-EW: LL-1224HCA-EW bowl, T-1224-Wt tank | 1000 |  |  | 2 | 3 | E | CH | G | HET |  | HET |  | F | 12
34-024RN50 | Avenue | Cumberland EL CH | TL-4250-*L: LL-4250 bowl, T-4250-*L tank (lined) |  | WS |  | 2 | 3 | E | CH | G | HET |  | HET |  | F | 12 | L
60-020 | Avenue | Davisville EL CH (NOTE: 0.9g/3.4L single-flush fixture) | TL-1423HCA-EW (one-piece) | 800 | WS | PREM | 1 | 3 | E | CH | G | HET |  | HET |  | F | 12
57-043RN73 | Avenue | Eglinton EL CH | LL-3130A-W bowl, CT-1031DF tank carrier (by Foremost) | 800 | WS |  | 2 | 2 | E | CH | G | HET | HET |  | R | W | N/A
57-041RN73 | Avenue | Eglinton EL CH | TL-3100A-WL (one piece) | 1000 | WS |  | 1 | 3 | E | CH | G | HET |  | HET |  | F | 12 | L
57-042RN73 | Avenue | Eglinton EL CH | TL-3120A-WL : LL-3120A-W bowl , T-3120A-WL tank | 1000 | WS |  | 2 | 3 | E | CH | G | HET |  | HET |  | F | 12 | L
63-041 | Avenue | Glencairn EL CH | TL-1223HCA** (one-piece - skirted bowl) | 1000 | WS |  | 1 | 3 | E | CH | G | HET |  | HET |  | F | 12
46-026 | Avenue | Grant EL CH (one-piece) | TL-1261A-*L (one-piece) |  | WS |  | 1 | 3 | E | CH | G | HET |  | HET |  | F | 12
54-035RN70 | Avenue | Grant RF (wall-mount - CH possible) | CTL-623A-*L: LL-623A wall-hung bowl, CT-1031DF concealed in-wall tank system | 600 | WS |  | 2 | - | R | CH | G | HET | HET |  | R | W | N/A
44-102RN60 | Avenue | Grove EL CH (one-piece) | TL-1263-*L (one-piece) | 1000 | WS |  | 1 | 3 | E | CH | G | HET |  | HET |  | F | 12
46-022 | Avenue | Grove EL CH (one-piece) | TL-1283A-*L (one-piece) |  | WS |  | 1 | 3 | E | CH | G | HET |  | HET |  | F | 12
60-022 | Avenue | Intelligent CH (one-piece) | ITL-5001-EW (one-piece) | 800 | WS |  | 1 | - | S | CH | E | HET |  | HET |  | F | 12
42-004RN58-RN74 | Avenue | Madison dual flush HET (wall-mount - CH possible) | LL-201A-W bowl, CT-1031DF concealed tank system | 800 | WS |  | 2 | - | S | CH | G | HET | HET |  | R | W | N/A
44-021 & 39-010 | Avenue | Napoleon RF CH Dual Flush (wall-mount - CH possible) | LL-8359A-*L bowl, CT-1031DF concealed tank system |  | WS |  | 2 | - | R | CH | G | HET | HET |  | R | W | N/A
42-002RN58-RN74 | Avenue | St.Clair CH HET (one-piece) | TL-2012A-*L (one-piece - lined tank) | 1000 | WS |  | 1 | 3 | S | CH | G | HET |  | HET |  | F | 12 | L
WS-35 | Avora (by Cerapure for Pepco Sales) | None | AC-8813 |  | WS |  | 2 |  |  |  | G | HET |  | HET |  | F
WS-35 | Avora (by Cerapure for Pepco Sales) | None | ACT-3007: AC-3007 bowl, AT-3007 tank |  | WS |  | 2 |  |  |  | G | HET |  | HET |  | F
WS-35 | Avora (by Cerapure for Pepco Sales) | None | ACT-3008: AC-3008 bowl, AT-3007 tank |  | WS |  | 2 |  |  |  | G | HET |  | HET |  | F
WS-35 | Avora (by Cerapure for Pepco Sales) | None | ACT-3008D: AC-3008D bowl, AT-3008D tank |  | WS |  | 1 |  |  |  | G | HET | HET |  |  | F
WS-35 | Avora (by Cerapure for Pepco Sales) | None | ACT-4008: AC-4008 bowl, AT-4007 tank |  | WS |  | 2 |  |  |  | G | HET |  | HET |  | F
WS-15 | Axent Intelligence Inc. | None RF | AT1201 |  | WS |  | 2 |  | R |  | G | HET |  | HET |  | F
WS-36 | Axent Intelligence Inc. | None (dual-flush) | AT1201-DF: LW2204 bowl, LW5203 tank |  | WS |  | 2 |  |  |  | G | HET | HET |  |  | F
27-054RN43-RN59 | Axent Intelligence Inc. | HET Complete EL CH | AT1203 | 1000 | WS |  | 2 | 3 | E | CH | G | HET |  | HET |  | F
WS-26 | Axent Intelligence Inc. | None EL CH | AT5560 bowl, AT5561 tank |  | WS |  | 2 |  | E | CH | P | HET |  | HET |  | F
WS-26 | Axent Intelligence Inc. | None EL | AT5570 bowl, AT5561 tank |  | WS |  | 2 |  | E |  | P | HET |  | HET |  | F
WS-26 | Axent Intelligence Inc. | None RF | AT5575 bowl, AT5561 tank |  | WS |  | 2 |  | R |  | P | HET |  | HET |  | F
47-020 | Axent Intelligence Inc. | Colin One Piece Intelligent EL | E006-0331-U1 (one-piece) |  | WS |  | 1 | 3 | E |  | G | HET |  | HET |  | F | 12
47-018 | Axent Intelligence Inc. | One C Intelligent EL CH (one-piece) | E322-0231-U1 (one-piece) |  | WS |  | 1 | 3 | E | CH | G | HET |  | HET |  | F | 12
24-044RN40-RN56 & 21-064 | Axent Intelligence Inc. | Boca Raton EL | FW0201: FW2201 bowl, FW4201 tank |  | WS |  | 2 | 3 | E |  | G | HET |  | HET |  | F
24-043RN40-RN56 & 21-063 | Axent Intelligence Inc. | Peninsula EL CH | FW0205: FW2205 bowl, FW4205 tank |  | WS |  | 2 | 3 | E | CH | G | HET |  | HET |  | F
20-099RN36 | Axent Intelligence Inc. | None RF | FW0206: FW2206 bowl, FW5206 tank |  | WS |  | 2 | 3 | R |  | G | HET |  | HET |  | F
20-098RN36 | Axent Intelligence Inc. | None EL | FW0207: FW2207 bowl, FW5206 tank |  | WS |  | 2 | 3 | E |  | G | HET |  | HET |  | F
22-031RN38 & 20-100 | Axent Intelligence Inc. | None EL CH | FW0208: FW2208 bowl, FW5206 tank |  | WS |  | 2 | 3 | E | CH | G | HET |  | HET |  | F
24-041RN40-RN56 & 21-065 | Axent Intelligence Inc. | Amberley EL | FW0209: FW2209 bowl, FW4209 tank |  | WS |  | 2 | 3 | E |  | G | HET |  | HET |  | F
27-074RN43-RN59 | Axent Intelligence Inc. | None EL CH | LW0207 | 1000 | WS |  | 2 | 3 | E | CH | G | HET |  | HET |  | F
27-057RN43-RN59 | Axent Intelligence Inc. | Bellina RF CH HET Complete | LW0209 | 1000 | WS |  | 2 | 3 | R | CH | G | HET |  | HET |  | F
27-058RN43-RN59 | Axent Intelligence Inc. | Bellina EL CH HET Complete | LW0210 | 1000 | WS |  | 2 | 3 | E | CH | G | HET |  | HET |  | F
35-003 | Axent Intelligence Inc. | Watchdog EL CH | LW0212: LW2212 bowl; LW5212 tank |  | WS |  | 2 | 3 | E | CH | G | HET |  | HET |  | F
47-019 | Axent Intelligence Inc. | Primus Tankless EL CH (one-piece) | W330-0531-U1 (one-piece) |  | WS |  | 1 | 3 | E | CH | G | HET |  | HET |  | F | 12
WS-59 | Axent Intelligence Inc. | Primus 2.0 | W331-04 |  | WS | [5 empty] | P | HET |  | HET |  | F
45-002RN61 | Axent Intelligence Inc. | Annie EL CH | W372-223X-U1: W372-B23X-U1 bowl, W372-T08X-U1 tank | 1000 | WS |  | 2 | 3 | E | CH | G | HET |  | HET |  | F | 12
45-003RN61 | Axent Intelligence Inc. | Annie EL CH (one piece)(NOTE: This fixture flushes at 1.0 gallon-3.8 litres of water) | W376-123X-U1 (one-piece) | 800 | WS | PREM | 1 | 3 | E | CH | G | HET |  | HET |  | F | 12
WS-62 | Axent Intelligence Inc. | Anderson | W380-2021 |  | WS | [5 empty] | G | HET |  | HET |  | F
24-042RN40-RN56 & 22-024 | Axent Intelligence Inc. | Peninsula EL CH (one-piece) | W531-113X-U1 (one-piece) |  | WS |  | 1 | 3 | E | CH | G | HET |  | HET |  | F | 12
WS-44 | Axent Intelligence Inc. | Peninsula 1-piece | W531-113X-U1 (one-piece) |  | WS |  | 1 |  |  |  | G | HET |  | HET |  | F | 12
WS-44 | Axent Intelligence Inc. | Peninsula 2-piece EL | W532-113X-U1: W532-B13X-U1 bowl, W532-T08X-US1 tank |  | WS |  | 2 |  | E |  | G | HET |  | HET |  | F | 12
37-011 | Axent Intelligence Inc. | Allen (special bowl - one-piece toilet) | W551-01-YY (one-piece) |  | WS |  | 1 | - | S |  | P | HET |  | HET |  | F | 12
WS-60 | Axent Intelligence Inc. | Italica Wall-Hung | W718-0091 |  | WS | [6 empty] | HET | HET
29-006RN45-RN61 | Axent Intelligence Inc. | Alden EL CH (one-piece) | WW1200 (one-piece) | 1000 | WS |  | 1 | 3 | E | CH | G | HET |  | HET |  | F
WS-40 | Axent Intelligence Inc. | Dune | WW1201 |  | WS | [5 empty] | G | HET | HET |  |  | F
WS-58 | A&E | None | T-102 |  | WS | [5 empty] | G | HET |  | HET |  | F
WS-58 | A&E | None | T-80 |  | WS | [5 empty] | G | HET | HET |  |  | F
WS-58 | A&E | None | T-113 |  | WS | [5 empty] | G | THE |  | HET |  | F
WS-58 | A&E | None | T-103 |  | WS | [5 empty] | G | THE |  | HET |  | F
WS-58 | A&E | None | T-105 |  | WS | [5 empty] | G | THE |  | HET |  | F
WS-58 | A&E | None | T-133 |  | WS | [5 empty] | G | THE |  | HET |  | F
WS-58 | A&E | None | T-134 |  | WS | [5 empty] | G | HET | HET |  |  | F
WS-58 | A&E | None | T-135 |  | WS | [5 empty] | G | HET |  | HET |  | F
WS-32 | Bathroom Anywhere | Pro | 42815: 42770 bowl, 42813 tank |  | WS |  | 2 |  |  |  | G | HET |  | HET |  | F
WS-32 | Bathroom Anywhere | Pro | 42816: 42771 bowl, 42181 tank |  | WS |  | 2 |  |  |  | G | HET |  | HET |  | F
WS-32 | Bathroom Anywhere | Pro | 42817: 42772 bowl, 42813 tank |  | WS |  | 2 |  |  |  | G | HET |  | HET |  | F
WS-32 | Bathroom Anywhere | Pro | 42818: 42773 bowl, 42812 tank |  | WS |  | 2 |  |  |  | G | HET |  | HET |  | F
WS-32 | Bathroom Anywhere | None | 42819: 42770 bowl, 42813 tank |  | WS |  | 2 |  |  |  | G | HET |  | HET |  | F
WS-32 | Bathroom Anywhere | None | 42820: 42771 bowl, 42812 tank |  | WS |  | 2 |  |  |  | G | HET |  | HET |  | F
WS-32 | Bathroom Anywhere | None | 42821: 42772 bowl, 42813 tank |  | WS |  | 2 |  |  |  | G | HET |  | HET |  | F
WS-32 | Bathroom Anywhere | None | 42822: 42773 bowl, 42812 tank |  | WS |  | 2 |  |  |  | G | HET |  | HET |  | F
WS-32 | Bathroom Anywhere | Pro | 42825: 42770 bowl, 42813 tank |  | WS |  | 2 |  |  |  | G | HET |  | HET |  | F
WS-32 | Bathroom Anywhere | Pro | 42826: 42771 bowl, 42812 tank |  | WS |  | 2 |  |  |  | G | HET |  | HET |  | F
WS-32 | Bathroom Anywhere | Pro | 42827: 42772 bowl, 42813 tank |  | WS |  | 2 |  |  |  | G | HET |  | HET |  | F
WS-32 | Bathroom Anywhere | Pro | 42828: 42773 bowl, 42812 tank |  | WS |  | 2 |  |  |  | G | HET |  | HET |  | F
WS-32 | Bathroom Anywhere | None | 42829: 42770 bowl, 42813 tank |  | WS |  | 2 |  |  |  | G | HET |  | HET |  | F
WS-32 | Bathroom Anywhere | None | 42830: 42771 bowl, 42812 tank |  | WS |  | 2 |  |  |  | G | HET |  | HET |  | F
WS-32 | Bathroom Anywhere | None | 42831: 42772 bowl, 42813 tank |  | WS |  | 2 |  |  |  | G | HET |  | HET |  | F
WS-32 | Bathroom Anywhere | None | 42832: 42773 bowl, 42812 tank |  | WS |  | 2 |  |  |  | G | HET |  | HET |  | F
63-008 | Bemis | Sanctuary 5000 EL (Electronic Bidet Toilet Seat) | Sanctuary 5000 | 600 |  |  | 1 | - | E |  | E | HET |  | HET |  | F | 12
WS-38 | Bianco | None | 642615 |  | WS | [11 empty] | 12
56-042-RN72 | Binli | None EL CH (one-piece) | BL-0311-OPT | 1000 | WS |  | 1 | 3 | E | CH | G | HET |  | HET |  | F | 12
61-027 | Binli | Sanitary Wares EL CH (one-piece) | BL-012-OPT | 800 | WS |  | 1 | 3 | E | CH | G | HET | HET |  |  | F | 12
WS-53 | Binli | None | BL-102N-WHT: BL-102N-WHT bowl, G3004 tank |  | WS |  | 2 |  |  |  | G | HET | HET |  |  | F | 12
57-011RN73 | Binli | None EL CH | BL-108-TPT | 800 | WS |  | 2 | 3 | E | CH | G | HET |  | HET |  | F | 12
57-009RN73 | Binli | None EL CH (one-piece) | BL-109-TPT | 800 | WS |  | 1 | 3 | E | CH | G | HET |  | HET |  | F | 12
57-010RN73 | Binli | None EL CH (one-piece) | BL-110-TPT | 800 | WS |  | 1 | 3 | E | CH | G | HET |  | HET |  | F | 12
60-036 | Binli | None EL CH | BL-110D-TPT | 1000 | WS |  | 2 | 3 | E | CH | G | HET | HET |  |  | F | 12
43-027RN59-RN75 | Binli | None EL (one-piece) | BL-118-OPT | 1000 | WS | PREM | 1 | 3 | E |  | G | HET | HET |  |  | F | 12
43-035RN59-RN75 | Binli | None EL (one-piece) | BL-123-OPT | 1000 | WS |  | 1 | 3 | E |  | G | HET |  | HET |  | F | 12
43-034RN59-RN75 | Binli | None EL (one-piece) | BL-125-OPT | 1000 | WS |  | 1 | 3 | E |  | G | HET | HET |  |  | F | 12
43-033RN59-RN75 | Binli | None (one-piece) | BL-128-OPT | 1000 | WS |  | 1 | 3 | S |  | G | HET | HET |  |  | F | 12
43-032RN59-RN75 | Binli | None EL (one-piece) | BL-132-OPT | 1000 | WS |  | 1 | 3 | E |  | G | HET | HET |  |  | F | 12
43-031RN59-RN75 | Binli | None (one-piece) | BL-136-OPT | 1000 | WS | PREM | 1 | 3 | S |  | G | HET | HET |  |  | F | 12
43-030RN59-RN75 | Binli | None (one-piece) | BL-137-OPT | 1000 | WS | PREM | 1 | 3 | S |  | G | HET | HET |  |  | F | 12
43-029RN59-RN75 | Binli | None (one-piece) | BL-151-OPT | 1000 | WS |  | 1 | 3 | S |  | G | HET | HET |  |  | F | 12
43-028RN59-RN75 | Binli | None (one-piece) | BL-153-OPT | 1000 | WS | PREM | 1 | 3 | S |  | G | HET | HET |  |  | F | 12
58-015RN74 | Binli | None EL CH | BL-153S-OPT (one-piece) | 800 | WS |  | 1 | 2 | E | CH | G | HET |  | HET |  | F | 12
63-008 | Bio Bidet | Discovery DLX EL (Electronic Bidet Toilet Seat) | Discovery DLX | 600 |  |  | 1 | - | E |  | E | HET |  | HET |  | F | 12
WS-44 | Bolina (by Zhangzhou) | None | 524-B bowl, 524-T tank |  | WS |  | 2 |  |  |  | G | HET |  | HET |  | F
WS-32 | Bolina (by Zhangzhou) | None | W1231 |  | WS |  | 1 |  |  |  | G | HET | HET |  |  | F
WS-36 | Bolina (by Zhangzhou) | None | W1233 |  | WS | [5 empty] | G | HET | HET |  |  | F
WS-44 | Bolina (by Zhangzhou) | None EL (one-piece) | W1991L/C-132 (one-piece) |  | WS |  | 1 | 3 | E |  | G | HET |  | HET |  | F | 12
WS-44 | Bolina (by Zhangzhou) | None | W524H bowl, T034H tank |  | WS |  | 2 |  |  |  | G | HET |  | HET |  | F
WS-44 | Bolina (by Zhangzhou) | None | W524H bowl, T072H tank |  | WS |  | 2 |  |  |  | G | HET | HET |  |  | F
WS-65 | Bolina (by Zhangzhou) | None | W8911 bowl, T8912 tank |  | WS | [5 empty] | G | HET |  | HET |  | F
WS-65 | Bolina (by Zhangzhou) | None | W8013 bowl, T8012 tank |  | WS | [5 empty] | G | HET |  | HET |  | F
WS-65 | Bolina (by Zhangzhou) | None | W2281 |  | WS | [5 empty] | G | HET |  | HET |  | F
WS-65 | Bolina (by Zhangzhou) | None | W8233 bowl, T8323 tank |  | WS |  | 2 |  |  |  | G | HET |  | HET |  | F
WS-65 | Bolina (by Zhangzhou) | None | W8010 bowl, T8012 tank |  | WS |  | 2 |  |  |  | G | HET |  | HET |  | F
WS-44 | Bolina (by Zhangzhou) | None RF | W8250 bowl, T8250 tank |  | WS |  | 2 | 3 | R |  | G | HET |  | HET |  | F | 12
WS-44 | Bolina (by Zhangzhou) | None EL | W8251 bowl, T8250 tank |  | WS |  | 2 | 3 | E |  | G | HET |  | HET |  | F | 12
WS-44 | Bolina (by Zhangzhou) | None EL CH | W8253 bowl, T8250 tank |  | WS |  | 2 | 3 | E | CH | G | HET |  | HET |  | F | 12
WS-27 | Bolina (by Zhangzhou) | None | W8260 bowl, T8260 tank |  | WS |  | 2 |  |  |  | G | HET |  | HET |  | F
46-037RN62 | Bolina (by Zhangzhou) | None RF | W8270/B722 bowl, T8272/T7ULF tank (1 gallon - 3.8 litres per flush) | 800 | WS | PREM | 2 | 3 | R |  | G | HET |  | HET |  | F | 12
46-042RN62 | Bolina (by Zhangzhou) | None EL CH | W8273/B772 bowl, T8272/T7ULF tank (1 gallon - 3.8 litres per flush) | 1000 | WS | PREM | 2 | 3 | E | CH | G | HET |  | HET |  | F | 12
WS-44 | Bolina (by Zhangzhou) | None EL CH | W8281 bowl, T8282 tank |  | WS |  | 2 | 3 | E | CH | G | HET |  | HET |  | F | 12
WS-61 | Braniff | Dolphin EL CH | 50470XX0.B/51603XX0.B |  | WS |  | 2 |  |  |  | G | HET | HET |  |  | F
WS-61 | Braniff | Creel EL CH | 50470XX0.B/TQ1032AXX0.B |  | WS |  | 2 |  |  |  | G | HET |  | HET |  | F
WS-59 | Braniff | Dolphin EL CH | 50470XX0.B/TQ1033AXX0.B |  | WS |  | 2 |  |  |  | G | HET |  | HET |  | F
WS-59 | Braniff | Dolphin EL CH (Right) | 50470XX0.B/TQ1033CXX0.B |  | WS |  | 2 |  |  |  | G | HET |  | HET |  | F
WS-59 | Braniff | Dolphin EL CH | 50470XX0.B/TQ1036AXX0.B |  | WS |  | 2 |  |  |  | G | HET |  | HET |  | F
WS-59 | Braniff | Dolphin EL CH | TZ1035AXX0.B/TQ1033AXX0.B |  | WS |  | 2 |  |  |  | G | HET |  | HET |  | F
WS-62 | Braniff | Dolphin RF (14") | TZ2028A020.B/TQ1036A020.B |  | WS |  | 2 |  |  |  | G | HET |  | HET |  | F | 14
WS-61 | Braniff | Dolphin RF | TZ2028AXX0.B/51603XXX0.B |  | WS |  | 2 |  |  |  | G | HET | HET |  |  | F
WS-59 | Braniff | Creel RF | TZ2028AXX0.B/TQ1032AXX0.B |  | WS |  | 2 |  |  |  | G | HET |  | HET |  | F
WS-59 | Braniff | Dolphin RF | TZ2028AXX0.B/TQ1033AXX0.B |  | WS |  | 2 |  |  |  | G | HET |  | HET |  | F
WS-61 | Braniff | Dolphin RF | TZ2028AXX0.B/TQ1033CXX0.B |  | WS |  | 2 |  |  |  | G | HET |  | HET |  | F
WS-62 | Braniff | Real RF | TZ2029AXX0.B/TQ1034AXX0.B |  | WS |  | 2 |  |  |  | G | HET |  | HET |  | F | 12
WS-62 | Braniff | Dolphin EL | TZ2030A020.B/TQ1033C020.B |  | WS |  | 2 |  |  |  | G | HET |  | HET |  | F | 12
WS-62 | Braniff | Dolphin EL (14") | TZ2030A020.B/TQ1036A020.B |  | WS |  | 2 |  |  |  | G | HET |  | HET |  | F | 14
WS-61 | Braniff | Dolphin EL | TZ2030AXX0.B/51603XXX0.B |  | WS |  | 2 |  |  |  | G | HET | HET |  |  | F
WS-59 | Braniff | Creel EL | TZ2030AXX0.B/TQ1032AXX0.B |  | WS |  | 2 |  |  |  | G | HET |  | HET |  | F
WS-59 | Braniff | Dolphin EL | TZ2030AXX0.B/TQ1033AXX0.B |  | WS |  | 2 |  |  |  | G | HET |  | HET |  | F
WS-59 | Braniff | Real EL | TZ2031AXX0.B/TQ1034AXX0.B |  | WS |  | 2 |  |  |  | G | HET |  | HET |  | F
70-039 | Braniff | Dolphin Pro EL | TZ2035AXX0.B (B43) bowl, TQ1033AXX0.B (T63) OR TQ1033CXX0.B (T65) tank | 1000 |  |  | 2 | 3 | E |  | G | HET |  | HET |  | F | 12
WS-65 | Braniff | Dolphin Pro EL | TZ2035AXX0.B/51604XX0.B |  | WS |  | 2 |  |  |  | G | HET | HET |  |  | F
WS-65 | Braniff | Creel Pro EL | TZ2035AXX0.B/TQ1032AXX0.B |  | WS |  | 2 |  |  |  | G | HET |  | HET |  | F
WS-65 | Braniff | Dolphin Pro | TZ2035AXX0.B/TQ1033AXX0.B |  | WS |  | 2 |  |  |  | G | HET |  | HET |  | F
WS-65 | Braniff | Dolphin Pro EL | TZ2035AXX0.B/TQ1033CXX0.B |  | WS |  | 2 |  |  |  | G | HET |  | HET |  | F
WS-65 | Braniff | Dolphin Pro EL CH | TZ2035AXX0.B/TQ1036AXX0.B |  | WS |  | 2 |  |  |  | G | HET |  | HET |  | F
WS-65 | Braniff | Dolphin Pro EL | TZ2035AXX0.B/TQ1037AXX0.B |  | WS |  | 2 |  |  |  | G | HET |  | HET |  | F
70-038 | Braniff | Dolphin Pro EL CH | TZ2036AXX0.B (B4A) bowl, TQ1033AXX0.B (T63) OR TQ1033CXX0.B (T65) tank | 1000 |  |  | 2 | 3 | E | CH | G | HET |  | HET |  | F | 12
WS-65 | Braniff | Dolphin Pro EL CH | TZ2036AXX0.B/51604XX0.B |  | WS |  | 2 |  |  |  | G | HET | HET |  |  | F
WS-65 | Braniff | Creel Pro EL CH | TZ2036AXX0.B/TQ1032AXX0.B |  | WS |  | 2 |  |  |  | G | HET |  | HET |  | F
WS-65 | Braniff | Dolphin Pro EL | TZ2036AXX0.B/TQ1033AXX0.B |  | WS |  | 2 |  |  |  | G | HET |  | HET |  | F
WS-65 | Braniff | Dolphin Pro EL CH | TZ2036AXX0.B/TQ1033CXX0.B |  | WS |  | 2 |  |  |  | G | HET |  | HET |  | F
WS-65 | Braniff | Dolphin Pro EL | TZ2036AXX0.B/TQ1036AXX0.B |  | WS |  | 2 |  |  |  | G | HET |  | HET |  | F
WS-65 | Braniff | Dolphin Pro EL CH | TZ2036AXX0.B/TQ1037AXX0.B |  | WS |  | 2 |  |  |  | G | HET |  | HET |  | F
WS-65 | Braniff | Dolphin Pro RF | TZ2037A020.B/51604XX0.B |  | WS |  | 2 |  |  |  | G | HET | HET |  |  | F
WS-65 | Braniff | Creel Pro RF | TZ2037AXX0.B/TQ1032AXX0.B |  | WS |  | 2 |  |  |  | G | HET |  | HET |  | F
WS-65 | Braniff | Dolphin Pro RF | TZ2037AXX0.B/TQ1033AXX0.B |  | WS |  | 2 |  |  |  | G | HET |  | HET |  | F
WS-65 | Braniff | Dolphin Pro RF | TZ2037AXX0.B/TQ1033CXX0.B |  | WS |  | 2 |  |  |  | G | HET |  | HET |  | F
WS-65 | Braniff | Dolphin Pro RF | TZ2037AXX0.B/TQ1036AXX0.B |  | WS |  | 2 |  |  |  | G | HET |  | HET |  | F
WS-65 | Braniff | Dolphin Pro RF | TZ2037AXX0.B/TQ1037AXX0.B |  | WS |  | 2 |  |  |  | G | HET |  | HET |  | F
70-036 | Braniff | Whistler EL | TZ2038AXX0.B (BWE) bowl, TQ1039AXX0.B (T4C) tank | 1000 |  |  | 2 | 3 | E |  | G | HET |  | HET |  | F | 12
70-037 | Braniff | Whistler EL CH | TZ2039AXX0.B (BWA) bowl, TQ1039AXX0.B (T4C) tank | 1000 |  |  | 2 | 3 | E | CH | G | HET |  | HET |  | F | 12
70-035 | Braniff | Whistler RF | TZ2040AXX0.B (BWR) bowl, TQ1039AXX0.B (T4C) tank | 1000 |  |  | 2 | 3 | R |  | G | HET |  | HET |  | F | 12
WS-73 | Bravat | Intelligent Toilet | C29025W3-3-US |  | WS | [5 empty] | G | HET |  | HET |  | F
WS-27 | Briggs | Hathaway (by Axent) | 6058 |  | WS |  | 2 |  |  |  | G | HET |  | HET |  | F
WS-26 | Briggs | Hathaway | 605813001 |  | WS | [5 empty] | G | HET |  | HET |  | F
WS-26 | Briggs | Hathaway | 605823501 |  | WS | [5 empty] | G | HET |  | HET |  | F
42-032RN58-RN74 | Briggs | Altima RF | 4030: 4320 bowl, 4130 tank | 800 | WS |  | 2 | 2 | R |  | G | HET |  | HET |  | F | 12
42-027RN58-RN74 | Briggs | Altima EL | 4035: 4325 bowl, 4130 tank | 800 | WS |  | 2 | 2 | E |  | G | HET |  | HET |  | F | 12
42-022RN58-RN74 | Briggs | Altima EL CH | 4038: 4328 bowl, 4130 tank | 800 | WS |  | 2 | 2 | E | CH | G | HET |  | HET |  | F | 12
48-037RN64 | Briggs | Holston HET RF | 4056: 4380 bowl, 4150 tank | 1000 | WS |  | 2 | 3 | R |  | G | HET |  | HET |  | F | 12
48-036RN64 | Briggs | Holston HET EL | 4057: 4385 bowl, 4150 tank | 1000 | WS |  | 2 | 3 | E |  | G | HET |  | HET |  | F | 12
48-035RN64 | Briggs | Holston HET EL CH | 4058: 4388 bowl, 4150 tank | 1000 | WS |  | 2 | 3 | E | CH | G | HET |  | HET |  | F | 12
WS-12 | Briggs | None RF | 4207: 4370 bowl, 4484 tank |  | WS |  | 2 |  | R |  | G | HET | HET |  |  | F | 12
WS-12 | Briggs | None EL | 4208: 4375 bowl, 4484 tank |  | WS |  | 2 |  | E |  | G | HET | HET |  |  | F | 12
WS-22 | Briggs | Conserver EL CH | 4209: 4378 bowl, 4484 tank |  | WS |  | 2 |  | E | CH | G | HET | HET |  |  | F | 12 | L
20-029 | Briggs | Conserver D/F EL | 4210: 4325 bowl, 4484 tank |  | WS |  | 2 | 2 | E |  | G | HET | HET |  |  | F | 12
20-026 | Briggs | Conserver D/F RF | 4211: 4370 bowl, 4488 tank |  | WS |  | 2 | 2 | R |  | G | HET | HET |  |  | F | 12
WS-22 | Briggs | Conserver D/F EL | 4212: 4375 bowl, 4488 tank |  | WS |  | 2 |  | E |  | G | HET | HET |  |  | F
WS-16 | Briggs | Conserver D/F EL CH | 4213: 4378 bowl, 4488 tank |  | WS |  | 2 |  | E |  | G | HET | HET |  |  | F | 12
WS-27 | Briggs | Hathaway (by Axent) | 4218: 4368 bowl, 4461 tank |  | WS |  | 2 |  | E | CH | G | HET |  | HET |  | F | 12
48-033RN64 | Briggs | Conserver Max EL | 4218: 4385 bowl, 4485 tank | 1000 | WS |  | 2 | 3 | E |  | G | HET | HET |  |  | F | 12
48-032RN64 | Briggs | Conserver Max EL CH | 4219: 4388 bowl, 4485 tank | 1000 | WS |  | 2 | 3 | E | CH | G | HET | HET |  |  | F | 12
24-016RN40-RN56-RN72 | Briggs | Abingdon EL CH | 4231: 4868 bowl, 4440 tank | 1000 |  |  | 2 | 2 | E | CH | G |  |  |  |  | F | 12
18-019 | Briggs | Classic Vacuity EL CH | 4241: 4341 bowl, 4411 tank |  | WS |  | 2 |  | E | CH | V | HET |  | HET |  | F
18-018 | Briggs | Classic Vacuity EL (rear outlet) | 4247: 4347 bowl, 4411 tank |  | WS |  | 2 |  | E |  | V | HET |  | HET | R | F
48-034RN64 | Briggs | Conserver Max RF | 4317: 4380 bowl, 4485 tank | 1000 | WS |  | 2 | 3 | R |  | G | HET | HET |  |  | F | 12
42-031RN58-RN74 | Briggs | Altima RF | 4320 bowl, 4132 tank | 800 | WS |  | 2 | 2 | R |  | G | HET |  | HET |  | F | 12
42-030 | Briggs | Altima RF | 4320 bowl, 4133 tank |  | WS |  | 2 | 2 | R |  | G | HET |  | HET |  | F | 12
42-029RN58-RN74 | Briggs | Altima RF | 4320 bowl, 4134 tank | 800 | WS |  | 2 | 2 | R |  | G | HET |  | HET |  | F | 10
42-028RN58-RN74 | Briggs | Altima RF | 4320 bowl, 4135 tank | 600 | WS |  | 2 | 2 | R |  | G | HET |  | HET |  | F | 14
23-089RN39-RN55-RN71 | Briggs | Altima RF | 4320 bowl, 4450 tank | 500 |  |  | 2 | 2 | R |  | G |  |  |  |  | F | 12
23-087RN39-RN55-RN71 | Briggs | Altima RF | 4320 bowl, 4454 tank | 500 |  |  | 2 | 2 | R |  | G |  |  |  |  | F | 10
23-086RN39-RN55-RN71 | Briggs | Altima RF | 4320 bowl, 4455 tank | 450 |  |  | 2 | 2 | R |  | G |  |  |  |  | F | 14
WS-26 | Briggs | Dalton (by Axent) | 4321 bowl, 4100 tank |  | WS |  | 2 |  |  |  | P | HET |  | HET |  | F
WS-26 | Briggs | Dalton (by Axent) | 4322 bowl, 4100 tank |  | WS |  | 2 |  |  |  | P | HET |  | HET |  | F
WS-26 | Briggs | Dalton (by Axent) | 4323 bowl, 4100 tank |  | WS |  | 2 |  |  |  | P | HET |  | HET |  | F
42-026RN58-RN74 | Briggs | Altima EL | 4325 bowl, 4132 tank | 800 | WS |  | 2 | 2 | E |  | G | HET |  | HET |  | F | 12
42-025 | Briggs | Altima EL | 4325 bowl, 4133 tank |  | WS |  | 2 | 2 | E |  | G | HET |  | HET |  | F | 12
42-024RN58-RN74 | Briggs | Altima EL | 4325 bowl, 4134 tank | 800 | WS |  | 2 | 2 | E |  | G | HET |  | HET |  | F | 10
42-023RN58-RN74 | Briggs | Altima EL | 4325 bowl, 4135 tank | 600 | WS |  | 2 | 2 | E |  | G | HET |  | HET |  | F | 14
23-080RN39-RN55-RN71 | Briggs | Altima EL | 4325 bowl, 4450 tank | 350 |  |  | 2 | 2 | E |  | G |  |  |  |  | F | 12
23-091RN39-RN55-RN71 | Briggs | Altima EL | 4325 bowl, 4454 tank | 350 |  |  | 2 | 2 | E |  | G |  |  |  |  | F | 10
23-090RN39-RN55-RN71 | Briggs | Altima EL | 4325 bowl, 4455 tank | 300 |  |  | 2 | 2 | E |  | G |  |  |  |  | F | 14
42-021RN58-RN74 | Briggs | Altima EL CH | 4328 bowl, 4132 tank | 800 | WS |  | 2 | 2 | E | CH | G | HET |  | HET |  | F | 12
42-020 | Briggs | Altima EL CH | 4328 bowl, 4133 tank |  | WS |  | 2 | 2 | E | CH | G | HET |  | HET |  | F | 12
42-019RN58-RN74 | Briggs | Altima EL CH | 4328 bowl, 4134 tank | 800 | WS |  | 2 | 2 | E | CH | G | HET |  | HET |  | F | 10
42-018RN58-RN74 | Briggs | Altima EL CH | 4328 bowl, 4135 tank | 800 | WS |  | 2 | 2 | E | CH | G | HET |  | HET |  | F | 14
23-085RN39-RN55-RN71 | Briggs | Altima EL CH | 4328 bowl, 4450 tank | 400 |  |  | 2 | 2 | E | CH | G |  |  |  |  | F | 12
23-083RN39-RN55-RN71 | Briggs | Altima EL CH | 4328 bowl, 4454 tank | 400 |  |  | 2 | 2 | E | CH | G |  |  |  |  | F | 10
23-082RN39-RN55-RN71 | Briggs | Altima EL CH | 4328 bowl, 4455 tank | 400 |  |  | 2 | 2 | E | CH | G |  |  |  |  | F | 14
WS-26 | Briggs | Brighton | 433813001 bowl, 415013001 tank |  | WS |  | 2 |  |  |  | G | HET |  | HET |  | F
WS-26 | Briggs | Brighton | 433823501 bowl, 415023501 tank |  | WS |  | 2 |  |  |  | G | HET |  | HET |  | F
48-038RN64 | Briggs | Altima MAX FMBO EL CH | 4348 bowl, 4144 tank | 1000 | WS |  | 2 | 3 | E | CH | G | HET |  | HET |  | F | 12
WS-26 | Briggs | Hathaway | 436813001 bowl, 446113001 tank |  | WS |  | 2 |  |  |  | G | HET |  | HET |  | F | 12
WS-26 | Briggs | Hathaway | 436823501 bowl, 446123501 tank |  | WS |  | 2 |  |  |  | G | HET |  | HET |  | F | 12
68-039 | Briggs | None RF (NOTE: 1.0g/3.8L single-flush fixture) | 4380 bowl, 4152 tank | 800 | WS | PREM | 2 | 3 | R |  | G | HET |  | HET |  | F | 12
31-071RN47-RN63 | Briggs | Altima Max EL | 4385 bowl, 4142 tank | 1000 | WS |  | 2 | 3 | E |  | G | HET |  | HET |  | F | 12
68-040 | Briggs | None EL (NOTE: 1.0g/3.8L single-flush fixture) | 4385 bowl, 4152 tank | 800 | WS | PREM | 2 | 3 | E |  | G | HET |  | HET |  | F | 12 | L
31-070RN47-RN63 | Briggs | Altima Max EL CH | 4388 bowl, 4142 tank | 1000 | WS |  | 2 | 3 | E | CH | G | HET |  | HET |  | F | 12
68-038 | Briggs | None EL CH (NOTE: 1.0g/3.8L single-flush fixture) | 4388 bowl, 4152 tank | 800 | WS | PREM | 2 | 3 | E | CH | G | HET |  | HET |  | F | 12
16-021RN32 | Briggs | M128 Maelstrom HET RF | 4680: 4110 bowl (UPC 671021376216), 4494 tank (UPC 671021377749) |  | WS |  | 2 | 3 | R |  | G | HET |  | HET |  | F
16-022RN32 | Briggs | M128 Maelstrom HET EL | 4685: 4115 bowl (UPC 671021377770), 4494 tank (UPC 671021377749) |  | WS |  | 2 | 3 | E |  | G | HET |  | HET |  | F
16-023RN32 | Briggs | M128 Maelstrom HET EL CH | 4688: 4118 bowl (UPC 671021377800), 4494 tank (UPC 671021377749) |  | WS |  | 2 | 3 | E | CH | G | HET |  | HET |  | F
WS-27 | Briggs | Dalton (by Axent) | 4690: 4321 bowl, 4100 tank |  | WS |  | 2 |  |  |  | P | HET |  | HET |  | F
WS-27 | Briggs | Dalton (by Axent) | 4695: 4322 bowl, 4100 tank |  | WS |  | 2 |  |  |  | P | HET |  | HET |  | F
WS-27 | Briggs | Dalton (by Axent) | 4698: 4323 bowl, 4100 tank |  | WS |  | 2 |  |  |  | P | HET |  | HET |  | F
WS-27 | Briggs | Brighton (by Axent) | 4710: 4330 bowl, 4150 tank |  | WS |  | 2 |  |  |  | G | HET |  | HET |  | F
WS-27 | Briggs | Hathaway (by Axent) | 4718: 4338 bowl, 4150 tank |  | WS |  | 2 |  |  |  | G | HET |  | HET |  | F
24-034RN40-RN56-RN72 | Briggs | Abingdon RF | 4759: 4860 bowl, 4440 tank | 1000 |  |  | 2 | 2 | R |  | G |  |  |  |  | F | 12
24-033RN40-RN56-RN72 | Briggs | Abingdon EL | 4764: 4865 bowl, 4440 tank | 1000 |  |  | 2 | 2 | E |  | G |  |  |  |  | F | 12
24-040RN40-RN56-RN72 | Briggs | Abingdon RF | 4860 bowl, 4444 tank | 1000 |  |  | 2 | 2 | R |  | G |  |  |  |  | F | 10
24-037RN40-RN56-RN72 | Briggs | Abingdon RF | 4860 bowl, 4445 tank | 1000 |  |  | 2 | 2 | R |  | G |  |  |  |  | F | 12
31-079RN47-RN63 | Briggs | Abingdon RF | 4860 bowl, 4800 tank | 1000 | WS |  | 2 | 2 | R |  | G | HET |  | HET |  | F | 12
24-039RN40-RN56-RN72 | Briggs | Abingdon EL | 4865 bowl, 4444 tank | 1000 |  |  | 2 | 2 | E |  | G |  |  |  |  | F | 10
24-036RN40-RN56-RN72 | Briggs | Abingdon EL | 4865 bowl, 4445 tank | 1000 |  |  | 2 | 2 | E |  | G |  |  |  |  | F
31-078RN47-RN63 | Briggs | Abingdon EL | 4865 bowl, 4800 tank | 1000 | WS |  | 2 | 2 | E |  | G | HET |  | HET |  | F | 12
31-076RN47-RN63 | Briggs | Abingdon EL | 4865 bowl, 4802 tank | 1000 | WS |  | 2 | 2 | E |  | G | HET |  | HET |  | F | 12
24-038RN40-RN56-RN72 | Briggs | Abingdon EL CH | 4868 bowl, 4444 tank | 1000 |  |  | 2 | 2 | E | CH | G |  |  |  |  | F | 10
24-035RN40-RN56-RN72 | Briggs | Abingdon EL CH | 4868 bowl, 4445 tank | 1000 |  |  | 2 | 2 | E | CH | G |  |  |  |  | F | 12 | L
31-077RN47-RN63 | Briggs | Abingdon EL CH | 4868 bowl, 4800 tank | 1000 | WS |  | 2 | 2 | E | CH | G | HET |  | HET |  | F | 12
31-075RN47-RN63 | Briggs | Abingdon EL CH | 4868 bowl, 4802 tank | 1000 | WS |  | 2 | 2 | E | CH | G | HET |  | HET |  | F | 12
34-020RN50-RN66 | Briggs | Altima MAX OP EL (one-piece) | 6128 (one-piece) | 1000 | WS |  | 1 | 3 | E |  | G | HET |  | HET |  | F | 12
62-034 | Briggs | Abingdon RF CH | 7003: 4863 bowl, 4440 tank | 1000 |  |  | 2 | 2 | R | CH | G |  |  |  |  | F | 12
62-035 | Briggs | Abingdon RF CH | 7023: 4863 bowl, 4800 tank | 1000 | WS |  | 2 | 2 | R | CH | G | HET |  | HET |  | F | 12
53-002RN69 | Briggs | Altima Max UHET RF (NOTE: 1.0g/3.8L single-flush fixture) | 7080: 4380 bowl, 4151 tank | 1000 | WS | PREM | 2 | 3 | R |  | G | HET |  | HET |  | F | 12
68-036 | Briggs | None EL (NOTE: 1.0g/3.8L single-flush fixture) | 7081: 4385 bowl, 4151 tank | 800 | WS | PREM | 2 | 3 | E |  | G | HET |  | HET |  | F | 12
68-037 | Briggs | None EL CH (NOTE: 1.0g/3.8L single-flush fixture) | 7082: 4388 bowl, 4151 tank | 1000 | WS | PREM | 2 | 3 | E | CH | G | HET |  | HET |  | F | 12
31-074RN47-RN63 | Briggs | Altima Max | 7084: 4380 bowl, 4140 tank | 1000 | WS |  | 2 | 3 | R |  | G | HET |  | HET |  | F | 12
31-073RN47-RN63 | Briggs | Altima Max | 7085: 4385 bowl, 4140 tank | 1000 | WS |  | 2 | 3 | E |  | G | HET |  | HET |  | F | 12
31-072RN47-RN63 | Briggs | Altima Max | 7086: 4388 bowl, 4140 tank | 1000 | WS |  | 2 | 3 | E | CH | G | HET |  | HET |  | F | 12
71-041 | Briggs | None RF CH | 7091: 4383 bowl, 4240 tank | 1000 |  |  | 2 |  | R | CH | G |  |  |  |  | F | 12
71-039 | Briggs | None RF CH | 7092: 4384 bowl, 4240 tank | 1000 |  |  | 2 |  | R | CH | G |  |  |  |  | F | 12
71-042 | Briggs | None EL CH | 7095: 4388 bowl, 4240 tank | 1000 |  |  | 2 |  | E | CH | G |  |  |  |  | F | 12
71-040 | Briggs | None EL CH | 7096: 4389 bowl, 4240 tank | 1000 |  |  | 2 |  | E | CH | G |  |  |  |  | F | 12
74-041 | Briggs | Greenview EL CH (NOTE: 0.8g/3.0L single-flush fixture) | 7195: 4387 bowl, 4190 tank | 1000 | WS | PREM | 2 | - | E | CH | G | HET |  | HET |  | F | 12
74-042 | Briggs | Greenview RF CH (NOTE: 0.8g/3.0L single-flush fixture) | 7191: 4386 bowl, 4190 tank | 1000 | WS | PREM | 2 | - | R | CH | G | HET |  | HET |  | F | 10
WS-58 | Briggs | Glenwood | C4301/4170 |  | WS |  | 2 |  |  |  | G | HET |  | HET |  | F
WS-58 | Briggs | Glenwood | C4302/4170 |  | WS |  | 2 |  |  |  | G | HET |  | HET |  | F
WS-58 | Briggs | Glenwood | C4303/4170 |  | WS |  | 2 |  |  |  | G | HET |  | HET |  | F
61-030 | Bristol Bay | None EL CH | VCAT-040C: VCAFB-004-CS bowl, VCT-0008-CS tank | 800 |  |  | 2 | 2 | E | CH | G |  |  |  |  | F | 12
61-029 | Bristol Bay | None EL CH | VCAFB-006-EE: VCAFB-006-HE bowl, VCT-009-HE tank | 800 | WS |  | 2 | 3 | E | CH | G | HET |  | HET |  | F | 12
61-031 | Bristol Bay | None EL | VCET-030B: VCEFB-003-CS bowl, VCT-0008-CS tank | 800 |  |  | 2 | 2 | E |  | G |  |  |  |  | F | 12
61-032 | Bristol Bay | None RF | VCRT-020B: VCRFB-002-CS Bowl, VCT-0008-CS tank | 800 |  |  | 2 | 2 | R |  | G |  |  |  |  | F | 12
71-013 | Brondell | Sutro Integrated Smart Bidet Toilet | ST-1000, BTC-1000, OR IBT-1000 | 1000 | WS |  | 1 | - | - |  | E | HET |  | HET |  | F | 12
WS-55 | Cabalo | None | CDP2161T53S48: DP2161 bowl, T53S48 tank |  | WS |  | 2 |  |  |  | G | HET |  | HET |  | F
WS-55 | Cabalo | None | CDP2511TS48: DP2511 bowl, TS48 tank |  | WS |  | 2 |  |  |  | G | HET |  | HET |  | F
WS-55 | Cabalo | None | CZ15R15/S17248: Z15R15 bowl, S17248 tank |  | WS |  | 2 |  |  |  | G | HET |  | HET |  | F
WS-55 | Cabalo | None | CZ58R16/S19348: Z58R16 bowl, S19348 tank |  | WS |  | 2 |  |  |  | G | HET |  | HET |  | F
WS-55 | Cabalo | None | CZ59E16/S19348: Z59E16 bowl, S19348 tank |  | WS |  | 2 |  |  |  | G | HET |  | HET |  | F
WS-55 | Cabalo | None | CZ59E16S22338: Z59E16 bowl, S22338 tank (1.0 gallon flush volume) |  | WS |  | 2 |  |  |  | G | HET |  | HET |  | F
WS-55 | Cabalo | None | CZ59E16S77348SR: Z59E16 bowl, S77348SR tank |  | WS |  | 2 |  |  |  | G | HET |  | HET |  | F
WS-55 | Cabalo | None | CZ59R16S22338: Z59R16 bowl, S22338 tank (1.0 gallon flush volume) |  | WS |  | 2 |  |  |  | G | HET |  | HET |  | F
WS-55 | Cabalo | None | CZ66E17/S66348: Z66E17 bowl, S66348 tank |  | WS |  | 2 |  |  |  | G | HET |  | HET |  | F
32-027RN48 | Canton Bathware - Compass Manufacturing | None EL (one-piece) | 8036508 |  | WS |  | 1 | 3 | E |  | G | HET |  | HET |  | F | 12
32-031RN48 | Canton Bathware - Compass Manufacturing | None RF | 571-6911 bowl, 571-6912 tank |  | WS |  | 2 | 2 | R |  | G | HET | HET |  |  | F | 12
32-030 | Canton Bathware - Compass Manufacturing | None RF | 571-6913 bowl, 571-6914 tank |  | WS |  | 2 | 3 | R |  | G | HET |  | HET |  | F | 12
32-018RN48 | Canton Bathware - Compass Manufacturing | None RF | 571-6913 bowl, 571-8655 tank |  | WS |  | 2 | 3 | R |  | G | HET |  | HET |  | F | 12
56-001RN72 | Canton Bathware - Compass Manufacturing | Delano EL | 571-6913 bowl, 572-5737 tank (white) OR 572-6192 bowl, 572-6195 tank (biscuit color) | 1000 | WS |  | 2 | 3 | E |  | G | HET |  | HET |  | F | 10
32-014RN48 | Canton Bathware - Compass Manufacturing | None RF | 571-6913 bowl, 572-5869 tank |  | WS |  | 2 | 3 | R |  | G | HET | HET |  |  | F | 12
56-002RN72 | Canton Bathware - Compass Manufacturing | Delano RF | 571-6913 bowl, 572-6234 tank (white) OR 572-6192 bowl, 572-6794 tank (biscuit color) | 1000 | WS |  | 2 | 3 | E |  | G | HET |  | HET |  | F | 14
71-051 | Canton Bathware - Compass Manufacturing | Canton EL CH | 572-8201 bowl, 572-8200 tank (1.0gal/3.8Litre per flush) | 1000 | WS | PREM | 2 |  | E | CH | G | HET |  | HET |  | F | 10
71-052 | Canton Bathware - Compass Manufacturing | Canton RF | 572-8202 bowl, 572-8200 tank (1.0gal/3.8Litre per flush) | 1000 | WS | PREM | 2 |  | R |  | G | HET |  | HET |  | F | 10
71-053 | Canton Bathware - Compass Manufacturing | Canton EL | 572-8203 bowl, 572-8200 tank (1.0gal/3.8Litre per flush) | 1000 | WS | PREM | 2 |  | E |  | G | HET |  | HET |  | F | 10
71-055 | Canton Bathware - Compass Manufacturing | Canton EL CH | 572-8205 bowl, 572-8204 tank (1.0gal/3.8Litre per flush) | 1000 | WS | PREM | 2 |  | E | CH | G | HET |  | HET |  | F | 10
71-050 | Canton Bathware - Compass Manufacturing | Canton EL | 572-8206 bowl, 572-8204 tank (1.0gal/3.8Litre per flush) | 1000 | WS | PREM | 2 |  | E |  | G | HET |  | HET |  | F | 10
71-054 | Canton Bathware - Compass Manufacturing | Canton RF | 572-8207 bowl, 572-8204 tank (1.0gal/3.8Litre per flush) | 1000 | WS | PREM | 2 |  | R |  | G | HET |  | HET |  | F | 10
38-028RN54-RN70 | Canton Bathware - Compass Manufacturing | Delano RF | 571-6913 bowl; 572-6234 tank | 1000 | WS |  | 2 | 3 | R |  | G | HET |  | HET |  | F | 12
64-013 | Canton Bathware - Compass Manufacturing | Lehi RF | 571-6913 Bowl; 572-7898 tank | 1000 | WS |  | 2 | 3 | R |  | G | HET |  | HET |  | F | 12
38-031RN54-RN70 | Canton Bathware - Compass Manufacturing | Delano RF | 571-6913 or 572-6192 bowl; 571-6914 or 572-6191 tank | 1000 | WS |  | 2 | 3 | R |  | G | HET |  | HET |  | F | 12
38-025RN54-RN70 | Canton Bathware - Compass Manufacturing | Delano RF | 571-6913 or 572-6192 bowl; 571-8655 or 572-6196 tank | 1000 | WS |  | 2 | 3 | R |  | G | HET |  | HET |  | F | 12
38-028RN54-RN70 | Canton Bathware - Compass Manufacturing | Delano RF | 571-6913 or 572-6192 bowl; 572-5737 or 572-6195 tank | 1000 | WS |  | 2 | 3 | R |  | G | HET |  | HET |  | F | 12
32-028 | Canton Bathware - Compass Manufacturing | None EL CH | 571-6915 bowl, 571-6914 tank |  | WS |  | 2 | 3 | E | CH | G | HET |  | HET |  | F | 12
32-017RN48 | Canton Bathware - Compass Manufacturing | None EL CH | 571-6915 bowl, 571-8655 tank |  | WS |  | 2 | 3 | E | CH | G | HET |  | HET |  | F | 12
56-003RN72 | Canton Bathware - Compass Manufacturing | Delano EL CH | 571-6915 bowl, 572-5737 tank (white) OR 572-6194 bowl, 572-6195 tank (biscuit color) | 1000 | WS |  | 2 | 3 | E | CH | G | HET |  | HET |  | F | 10
32-012RN48 | Canton Bathware - Compass Manufacturing | None EL CH | 571-6915 bowl, 572-5869 tank |  | WS |  | 2 | 3 | E | CH | G | HET | HET |  |  | F | 12
56-004RN72 | Canton Bathware - Compass Manufacturing | Delano EL CH | 571-6915 bowl, 572-6234 tank (white) OR 572-6194 bowl, 572-6794 tank (biscuit color) | 1000 | WS |  | 2 | 3 | E | CH | G | HET |  | HET |  | F | 14
64-014 | Canton Bathware - Compass Manufacturing | Lehi EL CH | 571-6915 bowl, 572-7898 tank | 1000 | WS |  | 2 | 3 | E | CH | G | HET |  | HET |  | F | 12
69-009 | Canton Bathware - Compass Manufacturing | None EL CH | 571-6915 bowl, 572-8021 tank | 1000 | WS |  | 2 | - | E | CH | G | HET | HET |  |  | F | 10
69-008 | Canton Bathware - Compass Manufacturing | None EL | 571-6913 bowl, 572-8021 tank | 1000 | WS |  | 2 | - | E |  | G | HET | HET |  |  | F | 10
69-007 | Canton Bathware - Compass Manufacturing | None EL | 572-5789 bowl, 572-8021 tank | 1000 | WS |  | 2 | - | E |  | G | HET | HET |  |  | F | 10
38-027RN54-RN70 | Canton Bathware - Compass Manufacturing | Delano EL CH | 571-6915 bowl; 572-6234 tank | 1000 | WS |  | 2 | 3 | E | CH | G | HET |  | HET |  | F | 12
38-030RN54-RN70 | Canton Bathware - Compass Manufacturing | Delano EL CH | 571-6915 or 572-6194 bowl; 571-6914 or 572-6191 tank | 1000 | WS |  | 2 | 3 | E | CH | G | HET |  | HET |  | F | 12
38-024RN54-RN70 | Canton Bathware - Compass Manufacturing | Delano EL CH | 571-6915 or 572-6194 bowl; 571-8655 or 572-6196 tank | 1000 | WS |  | 2 | 3 | E | CH | G | HET |  | HET |  | F | 12
38-027RN54-RN70 | Canton Bathware - Compass Manufacturing | Delano EL CH | 571-6915 or 572-6194 bowl; 572-5737 or 572-6195 tank | 1000 | WS |  | 2 | 3 | E | CH | G | HET |  | HET |  | F | 12
32-008RN48 | Canton Bathware - Compass Manufacturing | None EL CH | 571-6916 bowl, 571-6917 tank |  | WS |  | 2 | 3 | E | CH | G | HET |  | HET |  | F | 12
32-011RN48 | Canton Bathware - Compass Manufacturing | None RF | 571-6918: |  |  |  | 2 | 2 | R |  | G |  |  |  |  | F | 12
32-010RN48 | Canton Bathware - Compass Manufacturing | None EL | 571-6919: |  |  |  | 2 | 2 | E |  | G |  |  |  |  | F | 12
32-009RN48 | Canton Bathware - Compass Manufacturing | None EL CH | 571-6920: |  |  |  | 2 | 2 | E | CH | G |  |  |  |  | F | 12
32-027RN48 | Canton Bathware - Compass Manufacturing | None EL (one-piece) | 571-6921 (one-piece) |  | WS |  | 1 | 3 | E |  | G | HET |  | HET |  | F | 12
32-016RN48 | Canton Bathware - Compass Manufacturing | None EL | 572-5789 bowl, 571-8655 tank |  | WS |  | 2 | 3 | E |  | G | HET |  | HET |  | F | 12
56-006RN72 | Canton Bathware - Compass Manufacturing | Delano EL | 572-5789 bowl, 572-5737 tank (white) OR 572-6193 bowl, 572-6195 tank (biscuit color) | 1000 | WS |  | 2 | 3 | E |  | G | HET |  | HET |  | F | 10
32-013RN48 | Canton Bathware - Compass Manufacturing | None EL | 572-5789 bowl, 572-5869 tank |  | WS |  | 2 | 3 | E |  | G | HET | HET |  |  | F | 12
56-005RN72 | Canton Bathware - Compass Manufacturing | Delano EL | 572-5789 bowl, 572-6234 tank (white) OR 572-6193 bowl, 572-6794 tank (biscuit color) | 1000 | WS |  | 2 | 3 | E |  | G | HET |  | HET |  | F | 14
38-026RN54-RN70 | Canton Bathware - Compass Manufacturing | Delano EL | 572-5789 bowl; 572-6234 tank | 1000 | WS |  | 2 | 3 | E |  | G | HET |  | HET |  | F | 12
64-015 | Canton Bathware - Compass Manufacturing | Lehi EL | 572-5789 bowl; 572-7898 tank | 1000 | WS |  | 2 | 3 | E |  | G | HET |  | HET |  | F | 12
38-029RN54-RN70 | Canton Bathware - Compass Manufacturing | Delano EL | 572-5789 or 572-6193 bowl; 571-6914 or 572-6191 tank | 1000 | WS |  | 2 | 3 | E |  | G | HET |  | HET |  | F | 12
38-023RN54-RN70 | Canton Bathware - Compass Manufacturing | Delano EL | 572-5789 or 572-6193 bowl; 571-8655 or 572-6196 tank | 1000 | WS |  | 2 | 3 | E |  | G | HET |  | HET |  | F | 12
38-026RN54-RN70 | Canton Bathware - Compass Manufacturing | Delano EL | 572-5789 or 572-6193 bowl; 572-5737 or 572-6195 tank | 1000 | WS |  | 2 | 3 | E |  | G | HET |  | HET |  | F | 12
32-007RN48 | Canton Bathware - Compass Manufacturing | None RF | 572-5833: 572-5953 bowl, 572-5951 tank |  | WS |  | 2 | 3 | R |  | G | HET |  | HET |  | F | 12
32-006RN48 | Canton Bathware - Compass Manufacturing | None EL | 572-5834: 572-5953 bowl, 572-5951 tank |  | WS |  | 2 | 3 | E |  | G | HET |  | HET |  | F | 12
32-005RN48 | Canton Bathware - Compass Manufacturing | None EL CH | 572-5835: 572-5952 bowl, 572-5951 tank |  | WS |  | 2 | 3 | E | CH | G | HET |  | HET |  | F | 12
WS-39 | Canton Bathware - Compass Manufacturing | None | 572-6192 bowl, 572-6191 tank |  | WS |  | 2 |  |  |  | G | HET |  | HET |  | F
WS-39 | Canton Bathware - Compass Manufacturing | None | 572-6192 bowl, 572-6195 tank |  | WS |  | 2 |  |  |  | G | HET |  | HET |  | F
WS-39 | Canton Bathware - Compass Manufacturing | None | 572-6192 bowl, 572-6196 tank |  | WS |  | 2 |  |  |  | G | HET |  | HET |  | F
38-028RN54-RN70 | Canton Bathware - Compass Manufacturing | Delano RF | 572-6192 bowl; 572-6794 tank | 1000 | WS |  | 2 | 3 | R |  | G | HET |  | HET |  | F | 12
38-026RN54-RN70 | Canton Bathware - Compass Manufacturing | Delano EL | 572-6193 bowl; 572-6794 tank | 1000 | WS |  | 2 | 3 | E |  | G | HET |  | HET |  | F | 12
38-027RN54-RN70 | Canton Bathware - Compass Manufacturing | Delano EL CH | 572-6194 bowl; 572-6794 tank | 1000 | WS |  | 2 | 3 | E | CH | G | HET |  | HET |  | F | 12
WS-65 | Canton Bathware - Compass Manufacturing | None | 572-7898 bowl; 571-6913 tank |  | WS |  | 2 |  |  |  | G | HET |  | HET |  | F
WS-65 | Canton Bathware - Compass Manufacturing | None | 572-7898 bowl; 571-5789 tank |  | WS |  | 2 |  |  |  | G | HET |  | HET |  | F
WS-65 | Canton Bathware - Compass Manufacturing | None | 571-6915 bowl; 572-7898 tank |  | WS |  | 2 |  |  |  | G | HET |  | HET |  | F
32-023RN48 | Canton Bathware - Compass Manufacturing | None EL CH | 8036278 bowl, 8036277 tank |  |  |  | 2 | 2 | E | CH | G |  |  |  |  | F | 12
32-015RN48 | Canton Bathware - Compass Manufacturing | None EL CH | 8036280 bowl, 8036279 tank |  |  |  | 2 | 2 | E | CH | G |  |  |  |  | F | 12
WS-39 | Canton Bathware - Compass Manufacturing | None | 8036340 bowl, 8036341 tank |  | WS |  | 2 |  |  |  | G | HET |  | HET |  | F
38-033RN54-RN70 | Canton Bathware - Compass Manufacturing | Canton EL CH | 8036341 bowl, 8036340 tank | 600 | WS |  | 2 | 3 | E | CH | G | HET |  | HET |  | F | 12
WS-39 | Canton Bathware - Compass Manufacturing | None | 8036392 bowl, 8036393 tank |  | WS |  | 2 |  |  |  | G | HET |  | HET |  | F
38-032RN54-RN70 | Canton Bathware - Compass Manufacturing | Canton EL | 8036393 bowl, 8036392 tank | 1000 | WS |  | 2 | 3 | E |  | G | HET |  | HET |  | F | 12
32-026RN48 | Canton Bathware - Compass Manufacturing | None RF | 8036501 bowl, 8036500 tank |  | WS |  | 2 | 3 | R |  | G | HET |  | HET |  | F | 12
32-024RN48 | Canton Bathware - Compass Manufacturing | None EL CH | 8036503 bowl, 8036502 tank |  | WS |  | 2 | 3 | E | CH | G | HET |  | HET |  | F | 12
32-025RN48 | Canton Bathware - Compass Manufacturing | None EL CH | 8036505 bowl, 8036504 tank |  | WS |  | 2 | 3 | E | CH | G | HET |  | HET |  | F | 12
32-022RN48 | Canton Bathware - Compass Manufacturing | None EL CH | 8036507 bowl, 8036506 tank |  | WS |  | 2 | 3 | E | CH | G | HET |  | HET |  | F | 12
WS-65 | Canton Bathware - Compass Manufacturing | None | 8223419 bowl; 8223420 tank |  | WS |  | 2 |  |  |  | G | HET |  | HET |  | F
64-012 | Canton Bathware - Compass Manufacturing | Lehi EL CH | 8223420 bowl; 8223419 tank | 1000 | WS |  | 2 | 3 | E | CH | G | HET |  | HET |  | F | 12
WS-68 | Cantrio | None | WC-805 |  | WS | [6 empty] | HET | HET
WS-31 | Capizzi (by Procesadora de Ceramica) | Flora HET EL CH | 11678: 678 bowl, 11 tank |  | WS |  | 2 |  | E | CH | G | HET |  | HET |  | F
WS-31 | Capizzi (by Procesadora de Ceramica) | Thor HET EL CH | 12808: 808 bowl, 12 tank |  | WS |  | 2 |  | E | CH | G | HET |  | HET |  | F
WS-31 | Capizzi (by Procesadora de Ceramica) | Flora HET RF | 3162: 162 bowl, 3 tank |  | WS |  | 2 |  | R |  | G | HET |  | HET |  | F
WS-31 | Capizzi (by Procesadora de Ceramica) | Thor HET RF | 6800: 800 bowl, 6 tank |  | WS |  | 2 |  | R |  | G | HET |  | HET |  | F
WS-50 | Capizzi (by Procesadora de Ceramica) | Typhoon | P6-806: 806 bowl, |  | WS |  | 2 |  | E |  | G | HET |  | HET |  | F
59-013RN75 | Caroma | Sydney Smart II 305 EL CH (one-piece) | 987305 | 1000 | WS | PREM | 1 | - | E | CH | G | HET | HET |  |  | F | 12
14-025 | Caroma | Caravelle One-Piece RF | 989646 |  | WS |  | 1 | - | R |  | G | HET | HET |  |  | F
8-538 | Caroma | Caravelle One-Piece RF CH | 989668 |  | WS |  | 1 | - | R | CH | G | HET | HET |  |  | F
59-010RN75 | Caroma | Sydney Smart III EL CH (NOTE: 1.0 gal full flush volume) | 302302 bowl, 302312 tank | 800 | WS | PREM | 2 | - | E | CH | G | HET | HET |  |  | F | 12
32-113RN48 | Caroma | Sydney Smart II 305 RF CH | 305101 bowl, 302100 tank |  | WS | PREM | 2 | - | R | CH | G | HET | HET |  |  | F | 12
58-032RN74 | Caroma | Somerton Wall Mount EL (rear outlet - Invisi II in-wall tank) | 604100W: 604110W bowl, 237061 or 237062 tank (in-wall) | 1000 | WS | PREM | 2 | 2 | E |  | G | HET | HET |  | R | F | 10
WS-19 | Caroma | Invisi II Walvit EL (CH optional) | 604119 bowl, 237061 or 237062 tank (concealed in-wall) |  | WS |  | 2 | - | E | CH | G | HET | HET |  | R | W
WS-19 | Caroma | Invisi II Cube Wall Mount | 604300 bowl, 237061 or 237062 tank (concealed in-wall) |  | WS |  | 2 | - |  |  | G | HET | HET |  | R | W
WS-19 | Caroma | Invisi II Seido Wall Mount | 604408 bowl, 237061 or 237062 tank (concealed in-wall) |  | WS |  | 2 | - |  |  | G | HET | HET |  | R | W
WS-19 | Caroma | Invisi II Metro Wall Mount | 604500 bowl, 237061 or 237062 tank (concealed in-wall) |  | WS |  | 2 | - |  |  | G | HET | HET
7-513 | Caroma | Colonial 270 RF | 605310 bowl, 625070 tank |  | WS |  | 2 | - | R |  | G | HET | HET |  |  | F
12-004 | Caroma | Colonial 270 RF CH | 605320 bowl, 625070 tank |  | WS |  | 2 | - | R | CH | G | HET | HET |  |  | F
11-055 | Caroma | Sydney 270 EL | 609100 bowl, 622320 tank |  | WS |  | 2 | - | E |  | G | HET | HET |  |  | F
14-037 | Caroma | Sydney Smart 270 EL (NOTE: 1.3g/4.9L full flush - 0.9g/3.4L reduced flush) | 609100 bowl, 622322 tank |  | WS |  | 2 | - | E |  | G | HET | HET |  |  | F
13-125RN28 | Caroma | Sydney Low Profile 270 EL | 609100 bowl, 622330 tank |  | WS |  | 2 | - | E |  | G | HET | HET |  |  | F
11-052 | Caroma | Royale 270 EL | 609100 bowl, 624530 tank |  | WS |  | 2 | - | E |  | G | HET | HET |  |  | F
9-032 | Caroma | Caravelle 270 EL | 609100 bowl, 629435 tank |  | WS |  | 2 | - | E |  | G | HET | HET |  |  | F | 10-12
7-527 | Caroma | Reflections 270 EL | 609100 bowl, 629530 tank |  | WS |  | 2 | - | E |  | G | HET | HET |  |  | F
11-050 | Caroma | Bondi 270 EL | 609100 bowl, 726350 tank |  | WS |  | 2 | - | E |  | G | HET | HET |  |  | F
8-533 | Caroma | Sydney 270 EL CH | 609120 bowl, 622320 tank |  | WS |  | 2 | - | E | CH | G | HET | HET |  |  | F
13-121RN28 | Caroma | Sydney Smart 270 EL CH (NOTE: 1.28-gpf full flush - 0.8-gpf reduced flush) | 609120 bowl, 622322 tank |  | WS |  | 2 | - | E | CH | G | HET | HET |  |  | F
12-093 | Caroma | Sydney Low Profile 270 EH EL CH | 609120 bowl, 622330 tank |  | WS |  | 2 | - | E | CH | G | HET | HET |  |  | F
25-001 | Caroma | Sydney Low Profile 270 EH EL CH (Single Flush 1.2g/4.5L) | 609120 bowl, 622330WADAL OR 622330WADAR (Single Flush) |  | WS |  | 2 | - | E |  | G | HET |  | HET |  | F
7-514 | Caroma | Royale 270 EL CH | 609120 bowl, 624530 tank |  | WS |  | 2 | - | E | CH | G | HET | HET |  |  | F
7-525 | Caroma | Caravelle 270 EL CH | 609120 bowl, 629435 tank |  | WS |  | 2 | - | E | CH | G | HET | HET |  |  | F | 10-12
| Caroma | Bondi 270 EL CH | 609120 bowl, 726350 tank |  | WS |  | 2 | - | E | CH | G | HET | HET |  |  | F
WS-18 | Caroma | Profile Smart 270 EL CH | 609120 bowl, 840240 tank |  | WS |  | 2 | - | E | CH | G | HET | HET |  |  | F
| Caroma | Sydney 305 EL | 609130 bowl, 622320 tank |  | WS |  | 2 | - | E |  | G | HET | HET |  |  | F | 12
30-071 & 14-036 | Caroma | Sydney Smart 305 EL (NOTE: 1.28g/4.8L full flush - 0.8g/3.0L reduced flush) | 609130 bowl, 622322 tank |  | WS |  | 2 | - | E |  | G | HET | HET |  |  | F | 12
13-124RN28 | Caroma | Sydney Low Profile 305 EL | 609130 bowl, 622330 tank |  | WS |  | 2 | - | E |  | G | HET | HET |  |  | F
7-526 | Caroma | Caravelle 305 EL | 609130 bowl, 629435 tank |  | WS |  | 2 | - | E |  | G | HET | HET |  |  | F
5-519 | Caroma | Royale 305 EL | 609130 bowl, 629530 tank |  | WS |  | 2 | - | E |  | G | HET | HET |  |  | F
13-069 | Caroma | Bondi 305 EL | 609130 bowl, 726350 tank |  | WS |  | 2 | - | E |  | G | HET | HET |  |  | F
29-032 | Caroma | Sydney 305 Point Eight RF (NOTE: 1.0g/3.8L full flush - 0.73g/2.8L reduced flush) | 609151 bowl, 622328 tank |  | WS |  | 2 | - | R |  | G | HET | HET |  |  | F | 12
48-004 | Caroma | Sydney Low Profile RF CH | 609151 bowl, 622333 tank |  | WS | PREM | 2 | 2 | R | CH | G | HET | HET |  |  | F | 12
| Caroma | Royale 305 RF | 609151 bowl, 624530 tank |  | WS |  | 2 | - | R |  | G | HET | HET |  |  | F
7-524 | Caroma | Reflections 305 RF | 609151 bowl, 629530 tank |  | WS |  | 2 | - | R |  | G | HET | HET |  |  | F
| Caroma | Bondi 305 CC RF | 609151 bowl, 726350 tank |  | WS |  | 2 | - | R |  | G | HET | HET |  |  | F
8-535 | Caroma | Sydney 305 RF | 609151A bowl, 622320 tank |  | WS |  | 2 | - | R |  | G | HET | HET |  |  | F | 12
12-003 & 11-116 | Caroma | Sydney Smart 305 RF (NOTE: 1.28-gpf full flush - 0.8-gpf reduced flush) | 609151A bowl, 622322 tank |  | WS |  | 2 | - | R |  | G | HET | HET |  |  | F
12-068 | Caroma | Sydney Low Profile 305 RF | 609151A bowl, 622330 tank |  | WS |  | 2 | - | R |  | G | HET | HET |  |  | F
14-035RN36 | Caroma | Profile Smart 305 RF (NOTE: 1.2g/4.5L for the full flush - 0.8g/3.0L for reduced flush) | 609151A bowl, 840420 tank (SPECIAL NOTE: tank lid contains a lavatory sink that drains to the tank) |  | WS | PREM | 2 | - | R |  | G | HET | HET |  |  | F | 12
11-053 | Caroma | Sydney 270 RF | 609159 bowl, 622320 tank |  | WS |  | 2 | - | R |  | G | HET | HET |  |  | F
14-039 | Caroma | Sydney Smart 270 RF (NOTE: 1.3g/4.9L full flush - 0.9g/3.4L reduced flush) | 609159 bowl, 622322 tank |  | WS |  | 2 | - | R |  | G | HET | HET |  |  | F
13-123 | Caroma | Sydney Low Profile 270 RF | 609159 bowl, 622330 tank |  | WS |  | 2 | - | R |  | G | HET | HET |  |  | F
7-528 | Caroma | Royale 270 RF | 609159 bowl, 624530 tank |  | WS |  | 2 | - | R |  | G | HET | HET |  |  | F
| Caroma | Bondi 270 CC RF | 609159 bowl, 726350 tank |  | WS |  | 2 | - | R |  | G | HET | HET |  |  | F
11-054 | Caroma | Sydney 270 RF CH | 609177 bowl, 622320 tank |  | WS |  | 2 | - | R | CH | G | HET | HET |  |  | F
14-038 | Caroma | Sydney Smart 270 RF CH (NOTE: 1.3g/4.9L full flush - 0.9g/3.4L reduced flush) | 609177 bowl, 622322 tank |  | WS |  | 2 | - | R | CH | G | HET | HET |  |  | F
13-122RN28 | Caroma | Sydney Low Profile 270 RF CH | 609177 bowl, 622330 tank |  | WS |  | 2 | - | R | CH | G | HET | HET |  |  | F
11-051 | Caroma | Royale 270 RF CH | 609177 bowl, 624530 tank |  | WS |  | 2 | - | R | CH | G | HET | HET |  |  | F
11-049 | Caroma | Bondi 270 RF CH | 609177 bowl, 726350 tank |  | WS |  | 2 | - | R | CH | G | HET | HET |  |  | F
14-026RN36 | Caroma | Sydney Smart RF Rear Outlet (NOTE: 1.28-gpf full flush - 0.8-gpf reduced flush) | 609450 bowl, 622322 tank |  | WS | PREM | 2 | - | R |  | G | HET | HET |  | R | F
WS-19 | Caroma | Invisi II Seido Wall Faced | 824508 bowl, 237060 tank (concealed in-wall) |  | WS |  | 2 | - |  |  | G | HET | HET
WS-19 | Caroma | Invisi II Cube Wall Faced | 824708 bowl, 237060 tank (concealed in-wall) |  | WS |  | 2 | - |  |  | G | HET | HET
12-005 | Caroma | Adelaide 270 EH Standard RF CH | 825500 bowl, 814328 tank |  | WS |  | 2 | - | R | CH | G | HET | HET |  |  | F
12-006 | Caroma | Adelaide 270 EH Cube RF CH | 825500 bowl, 814790 tank |  | WS |  | 2 | - | R | CH | G | HET | HET |  |  | F
20-091 | Caroma | Sydney 305 RF CH (one-piece) (NOTE: 1.28g/4.8L full flush - 0.9g/3.4L reduced flush) | 828808 (one-piece) |  | WS |  | 1 | - | R | CH | G | HET | HET |  |  | F | 12
29-030 | Caroma | Sydney 305 EL CH (one-piece) (NOTE: 1.25g/4.7L full flush - 0.76g/2.9L reduced flush) | 828908 (one-piece) |  | WS |  | 1 | - | E | CH | G | HET | HET |  |  | F | 12
29-031 | Caroma | Somerton 270 EL (NOTE: 1.2g/4.8L full flush - 0.73g/2.8L reduced flush) | 829108 bowl, 810788 tank |  | WS |  | 2 | - | E |  | G | HET | HET |  |  | F
50-009RN66 | Caroma | Somerton EL CH | 829109 bowl, 810788 tank | 1000 | WS | PREM | 2 | 2 | E | CH | G | HET | HET |  |  | F | 12
45-028RN61 | Caroma | Somerton Smart EL CH | 829109 bowl, 829110 tank (also 829110-R tank) | 1000 | WS | PREM | 2 | 2 | E | CH | G | HET | HET |  |  | F | 12
WS-44 | Caroma | Somerton Smart | 829109 bowl, 829910-R tank |  | WS |  | 2 |  |  |  | G | HET | HET |  |  | F
59-009RN75 | Caroma | Somerton Smart II EL CH | 829111 bowl, 829112 tank (NOTE: 1.0 gal full flush volume) | 800 | WS | PREM | 2 | - | E | CH | G | HET | HET |  |  | F | 10
12-002 | Caroma | Brisbane 270 RF | 833900 bowl, 810266 tank |  | WS |  | 2 | - | R |  | G | HET | HET |  |  | F | 10-12
8-537 | Caroma | Adelaide 270 CC Standard RF | 834000 bowl, 814328 tank |  | WS |  | 2 | - | R |  | G | HET | HET |  |  | F
8-536 | Caroma | Adelaide 270 CC Cube RF | 834000 bowl, 814790 tank |  | WS |  | 2 | - | R |  | G | HET | HET |  |  | F
59-014RN75 | Caroma | None EL CH | 987150(NOCLOG005) | 1000 | WS | PREM | 1 | 2 | E | CH | G | HET | HET |  |  | F | 12
74-034 | Caroma | Sydney Smart EL CH | 987200 (and 987200-R) | 1000 | WS | PREM | 1 | 2 | E | CH | G | HET | HET |  |  | F | 12
53-001RN69 | Caroma | Caravelle Smart EL CH | 989100 (and 989100-R) | 1000 | WS |  | 1 | 2 | E | CH | G | HET | HET |  |  | F | 12
5-508 | Caroma | Caravelle 305 RF | 989680: 609151 bowl, 629435 tank |  | WS |  | 2 | - | R |  | G | HET | HET |  |  | F
| Caroma | Caravelle 270 RF | 989760: 609159 bowl, 629435 tank |  | WS |  | 2 | - | R |  | G | HET | HET |  |  | F | 10-12
5-509 | Caroma | Caravelle 270 RF CH | 989770: 609177 bowl, 629435 tank |  | WS |  | 2 | - | R | CH | G | HET | HET |  |  | F | 10-12
35-025RN51-RN67 | Caroma | Caravelle Smart One-Piece EL CH (10-inch and 12-inch rough-in) | 989900 (one-piece) | 800 | WS | PREM | 1 | - | E | CH | G | HET | HET |  |  | F | 10-12
32-112RN48-RN64 | Caroma | Sydney Smart II 305 EL CH | NOCLOG001: 305102 bowl, 302100 tank | 1000 | WS | PREM | 2 | - | E | CH | G | HET | HET |  |  | F | 12
WS-36 | Caroma | Caravelle Smart One-Piece | NOCLOG002 |  | WS |  | 1 | - |  |  | G | HET | HET |  |  | F
53-001 | Caroma | Caravelle Smart EL CH | NOCLOG004 |  | WS |  | 1 | 2 | E | CH | G | HET | HET |  |  | F | 12
WS-42 | Casa Bathroom | None | BL101 |  | WS | [5 empty] | G | HET |  | HET |  | F | 12
WS-42 | Casa Bathroom | None | BL103 |  | WS | [5 empty] | G | HET |  | HET |  | F | 12
WS-42 | Casa Bathroom | None | BL108 |  | WS | [5 empty] | G | HET |  | HET |  | F | 12
38-035 | Cascadian Sanitary Ware | None RF (NOTE: This fixture flushes with 1.0 gallon-3.8 litres of water) | C201 bowl, T201 tank |  | WS | PREM | 2 | 3 | R |  | G | HET |  | HET |  | F | 12
38-034 | Cascadian Sanitary Ware | None EL ((NOTE: This fixture flushes with 1.0 gallon-3.8 litres of water) | C202 bowl, T201 tank |  | WS | PREM | 2 | 3 | E |  | G | HET |  | HET |  | F | 12
27-008 | Cascadian Sanitary Ware | Royal EL CH | C2050 bowl, T2050 tank |  | WS |  | 2 | 3 | E | CH | G | HET |  | HET |  | F | 12
38-007 | Cascadian Sanitary Ware | Distinction RF | C501 bowl, T703 tank (Also sold as 'Ready-To-Go' model CTR 501 703) |  |  |  | 2 | 2 | R |  | G |  |  |  |  | F | 12
38-006 | Cascadian Sanitary Ware | Distinction RF | C502 bowl, T703 tank (Also sold as 'Ready-To-Go' model CTR 502 703) |  |  |  | 2 | 2 | E |  | G |  |  |  |  | F | 12
23-093RN39 | Cascadian Sanitary Ware | Epic RF | C601 bowl, T601 tank (Also sold as 'Ready-To-Go' model CTR 601 601) |  | WS |  | 2 | 3 | R |  | G | HET |  | HET |  | F | 12
27-010RN43 | Cascadian Sanitary Ware | Epic RF | C601 bowl, T704 tank (Also sold as 'Ready-To-Go' model CTR 601 704) |  | WS |  | 2 | 3 | R |  | G | HET |  | HET |  | F | 12
23-094RN39 | Cascadian Sanitary Ware | Epic EL | C602 bowl, T601 tank (Also sold as 'Ready-To-Go' model CTR 602 601) |  | WS |  | 2 | 3 | E |  | G | HET |  | HET |  | F | 12
27-009RN43 | Cascadian Sanitary Ware | Epic EL | C602 bowl, T704 tank (Also sold as 'Ready-To-Go' model CTR 602 704) |  | WS |  | 2 | 3 | E |  | G | HET |  | HET |  | F | 12
32-120 | Cascadian Sanitary Ware | Epic EL CH | C630 bowl, T704 tank (Also sold as 'Ready-To-Go' model CTR 630 704) |  | WS |  | 2 | 3 | E | CH | G | HET |  | HET |  | F | 12
18-083 | Cascadian Sanitary Ware | Conserver RF | C706 bowl, T761 tank (Also sold as 'Ready-To-Go' model CTR 706 761) |  | WS |  | 2 | 3 | R |  | G | HET |  | HET |  | F | 12
23-092RN39 | Cascadian Sanitary Ware | Roma EL (one-piece) | C720 (one-piece) (Also sold as 'Ready-To-Go' model CTR 720) |  | WS |  | 1 | 3 | E |  | G | HET |  | HET |  | F | 12
18-082 | Cascadian Sanitary Ware | Conserver EL CH | C736 bowl, T761 tank (Also sold as 'Ready-To-Go' model CTR 736 761) |  | WS |  | 2 | 3 | E | CH | G | HET |  | HET |  | F | 12
23-095RN39 | Cascadian Sanitary Ware | Roma II EL (one-piece) | C750 (one-piece) (Also sold as 'Ready-To-Go' model CTR 750) |  | WS |  | 1 | 3 | E |  | G | HET | HET |  |  | F | 12
22-023 | Cascadian Sanitary Ware | Conserver EL CH | C761 bowl, T761 tank (Also sold as 'Ready-To-Go' model CTR 761 761) |  | WS |  | 2 | 2 | E | CH | G | HET |  | HET |  | F | 12
18-084RN34 | Cascadian Sanitary Ware | Venezia EL CH | C830 bowl, T881 tank (Also sold as 'Ready-To-Go' model CTR 830 881) |  | WS |  | 2 | 3 | E | CH | G | HET | HET |  |  | F | 12
33-033 & 16-086 | Cascadian Sanitary Ware | Toscano RF CH | C920 bowl, T901 tank (Also sold as 'Ready-To-Go' model CTR 920 901) |  | WS |  | 2 | 3 | R | CH | G | HET |  | HET |  | F | 12
18-081RN34 | Cascadian Sanitary Ware | Toscano RF CH | C920 bowl, T981 tank (Also sold as 'Ready-To-Go' model CTR 920 981) |  | WS |  | 2 | 3 | R | CH | G | HET | HET |  |  | F | 12
33-032 & 14-049 | Cascadian Sanitary Ware | Toscano EL CH | C930 bowl, T901 tank (Also sold as 'Ready-To-Go' model CTR 930 901) |  | WS |  | 2 | 3 | E | CH | G | HET |  | HET |  | F | 12
18-080RN34 | Cascadian Sanitary Ware | Toscano EL CH | C930 bowl, T981 tank (Also sold as 'Ready-To-Go' model CTR 930 981) |  | WS |  | 2 | 3 | E | CH | G | HET | HET |  |  | F | 12
27-007RN43 | Cascadian Sanitary Ware | RamCH EL CH (one-piece) | C940 (one-piece) |  | WS |  | 1 | 3 | E | CH | G | HET | HET |  |  | F | 12
WS-49 | CATO (by Calidad Total) | Sienna EL | 31019 |  | WS |  | 1 |  |  |  | G | HET |  | HET |  | F
WS-58 | CATO (by Calidad Total) | Sienna Plus | 37019 |  | WS |  | 1 |  |  |  | G | HET |  | HET |  | F
WS-52 | CATO (by Calidad Total) | Berlin RD | 01074 bowl, 11074 tank |  | WS |  | 2 |  | R |  | G | HET |  | HET |  | F
WS-52 | CATO (by Calidad Total) | Berlin ELG | 02074 bowl, 11074 tank |  | WS |  | 2 |  | E |  | G | HET |  | HET |  | F
WS-58 | CATO (by Calidad Total) | None | 1A01 bowl, 2A04 tank |  | WS |  | 2 |  |  |  | G | HET |  | HET |  | F
WS-58 | CATO (by Calidad Total) | None | 1B01 bowl, 2A04 tank |  | WS |  | 2 |  |  |  | G | HET |  | HET |  | F
WS-32 | CATO (by Calidad Total) | Jazmin RF | J0001: 1AO1 bowl, 2AO1 tank |  | WS |  | 2 |  | R |  | G | HET |  | HET |  | F | 12
WS-42 | CATO (by Calidad Total) | Tulipan | J0052011120: 1252 bowl, 2652 tank |  | WS |  | 2 |  |  |  | G | HET |  | HET |  | F
WS-32 | CATO (by Calidad Total) | Jazmin EL | J1001: 1BO1 bowl, 2AO1 tank |  | WS |  | 2 |  | E |  | G | HET |  | HET |  | F | 12
WS-33 | CATO (by Calidad Total) | Zurich | J1012: 1812 bowl, 2A12 tank |  | WS |  | 2 |  |  |  | G | HET |  | HET |  | F | 12
WS-33 | CATO (by Calidad Total) | Polanco | J1014: 1B02 bowl, 2A14 tank |  | WS |  | 2 |  |  |  | G | HET |  | HET |  | F | 12
WS-42 | CATO (by Calidad Total) | Tulipan Elg | J1052011120: 1352 bowl, 2652 tank |  | WS |  | 2 |  |  |  | G | HET |  | HET |  | F
WS-32 | CATO (by Calidad Total) | Terra Handicap | J2004: IEO6 bowl, 2AO4 tank |  | WS |  | 2 |  |  |  | G | HET |  | HET |  | F
WS-45 | CATO (by Calidad Total) | Tulipan | J4052011120: 6052 bowl, 2652 tank |  | WS |  | 2 |  |  |  | G | HET |  | HET |  | F
WS-49 | CATO (by Calidad Total) | Berlin RF CH | J4074: 6052 bowl, 11074 tank |  | WS |  | 2 |  | R | CH | G | HET |  | HET |  | F
WS-45 | CATO (by Calidad Total) | Tulipan | J6052011120: 5052 bowl, 2652 tank |  | WS |  | 2 |  |  |  | G | HET |  | HET |  | F
WS-49 | CATO (by Calidad Total) | Berlin EL CH | J6074: 5052 bowl, 11074 tank |  | WS |  | 2 |  | E | CH | G | HET |  | HET |  | F
WS-70 | Celite (by Roca) | Supra CH | 39360 bowl, 39510 tank |  | WS |  | 2 |  |  | CH | G | HET |  | HET |  | F
WS-64 | Celite (by Roca) | Supra EL | 39723: 39363 bowl, 39510 tank |  | WS |  | 2 |  | E |  | G | HET |  | HET |  | F
WS-70 | Celite (by Roca) | Lift CH | 60360 bowl, 39510 tank |  | WS |  | 2 |  |  |  | G | HET |  | HET |  | F
WS-64 | Celite (by Roca) | Lift RF | 60723: 60373 bowl, 39510 tank |  | WS |  | 2 |  | R |  | G | HET |  | HET |  | F
WS-68 | Celite (by Roca) | Toilet Pack Danubio Single Flush | WT70019XXXEX: 202 bowl, 400G tank |  | WS |  | 2 |  |  | CH | G | HET |  | HET |  | F
WS-68 | Celite (by Roca) | Toilet Pack Danubio Dual Flush | WT70020XXXEX: 202 bowl, 19142 tank |  | WS |  | 2 |  |  | CH | G | HET | HET |  |  | F
WS-20 | Ceramica Dolomite (by Industria Ceramica) | Hyperflush EL | 2582128: 5820128 bowl, 5810425 tank |  | WS |  | 2 |  | E |  | G | HET |  | HET |  | F
WS-20 | Ceramica Dolomite (by Industria Ceramica) | Hyperflush EL CH | 2583128: 5830128 bowl, 5810425 tank |  | WS |  | 2 |  | E | CH | G | HET |  | HET |  | F
WS-20 | Ceramica Dolomite (by Industria Ceramica) | Hyperflush EL CH (one-piece) | 5890128 (one-piece) |  | WS |  | 1 |  | E | CH | G | HET |  | HET |  | F
WS-13 | Ceramica Industrial De Taubate Ltd | Nina EL | 111: bowl model unknown, 815 tank |  | WS |  | 2 |  | E |  | G | HET |  | HET |  | F
WS-13 | Ceramica Industrial De Taubate Ltd | Twister RF | 150: 150 bowl, 855 tank |  | WS |  | 2 |  | R |  | G | HET |  | HET |  | F
WS-13 | Ceramica Industrial De Taubate Ltd | Twister EL | 151: 151 bowl, 855 tank |  | WS |  | 2 |  | E |  | G | HET |  | HET |  | F
WS-32 | Ceramicas Gala | Edenton | MIRED240 bowl, MIRED200 tank |  | WS |  | 2 |  |  |  | G | HET | HET |  |  | F
WS-32 | Ceramicas Gala | Edenton | MIRED240 bowl, MIRED201 tank |  | WS |  | 2 |  |  |  | G | HET | HET |  |  | F
WS-32 | Ceramicas Gala | Winter Haven | MIRWH240 bowl, MIRED200 tank |  | WS |  | 2 |  |  |  | G | HET | HET |  |  | F
WS-41 | Cerapure Industries | Avora | CT-4008: C-4008 bowl, T-4007 tank |  | WS |  | 2 |  |  |  | G | HET |  | HET |  | F
WS-29 | Cerapure Industries | Concord | CT-3008D: C-3008D bowl, T-3008D tank |  | WS |  | 2 |  |  |  | G | HET | HET |  |  | F
WS-12 | Cerapure Industries | Concord EL CH (one-piece) | C-3432D (one-piece) |  | WS |  | 1 |  | E | CH | G | HET | HET |  |  | F
WS-45 | Cerapure Industries | None | CT-3009DF: C-3009DF bowl, T-3009DF tank |  | WS | [5 empty] | G | HET | HET |  |  | F
WS-14 | Cerapure Industries | Tuscany EL | CT-3008: C-3008 bowl, T-3008 tank |  | WS |  | 2 |  | E |  | G | HET |  | HET |  | F
15-053 | Cerapure Industries | Venice EL CH (one-piece) | C8813/PF2001HE (one-piece) |  | WS |  | 1 | 3 | E | CH | G | HET |  | HET |  | F
WS-66 | Chaozhou Micky | None | 2088ADA SF |  | WS | [5 empty] | G | HET |  | HET |  | F
WS-66 | Chaozhou Micky | None | 2054SF |  | WS | [5 empty] | G | HET |  | HET |  | F
14-046RN29-RN45 | Chelini | Bournelli RF (lined tank) | B1415R bowl, T14248 tank (lined tank) |  | WS |  | 2 | 2 | R |  | G | HET |  | HET |  | F | 12 | L
14-020RN29-RN45 | Chelini | Cabot EL CH (lined tank) | B1516E bowl, T10348 tank (lined tank) |  | WS |  | 2 | 3 | E | CH | G | HET |  | HET |  | F | 12 | L
13-027RN28-RN44-RN60 | Chelini | Cabot RF (lined tank) | B1015R bowl, T10306 tank (lined) | 1000 |  |  | 2 | 3 | R |  | G |  |  |  |  | F | 12 | L
14-079RN29-RN45 | Chelini | Cabot RF CH (lined tank) | B1516R bowl, T10348 tank (lined tank) |  | WS |  | 2 | 3 | R | CH | G | HET |  | HET |  | F | 12 | L
16-108 | Chelini | Cabot Tall Boy EL CH | B1517E bowl, T10348 tank (by Cobban/Unison) |  | WS |  | 2 | 3 | E | CH | G | HET |  | HET |  |  | 12
16-109 | Chelini | Cabot Tall Boy RF CH | B1517R bowl, T10348 tank (by Cobban/Unison) |  | WS |  | 2 | 3 | R | CH | G | HET |  | HET |  |  | 12
14-080RN29-RN45 | Chelini | Marriot EL (lined tank) | B1215E bowl, TDF1246 tank (lined tank) |  | WS |  | 2 | 2.5 | E |  | G | HET | HET |  |  | F | 12 | L
14-047RN29-RN45 | Chelini | Marriot EL CH (lined tank) | B1216E bowl, TDF1246 tank (lined tank) |  | WS |  | 2 | 2 | E | CH | G | HET | HET |  |  | F | 12 | L
13-066RN28-RN44 | Chelini | Marriot RF (lined tank) | B1215R bowl, TDF1246 tank (lined) |  | WS |  | 2 | 2.5 | R |  | G | HET | HET |  |  | F | 12 | L
WS-16 | Chelini | None | B1415R-10 bowl, T14206 tank (by Cobban/Unison) |  | WS |  | 2 |  | R |  | G | HET |  | HET |  |  | 12
13-117RN28-RN44 | Chelini | Verrazano RF CH (lined tank) | B1118R bowl, T11206 tank |  |  |  | 2 | 2 | R | CH | G |  |  |  |  | F | 12 | L
16-002 | Chelini | Victoriana EL | B315E3 bowl, T3348 tank (by Cobban/Unison) |  | WS |  | 2 | 3 | E |  | G | HET |  | HET |  |  | 12
16-003RN32 | Chelini | Victoriana RF | B315R3 bowl, T3348 tank (by Cobban/Unison) |  | WS |  | 2 | 3 | R |  | G | HET |  | HET |  | F | 12
WS-69 | Cielo | Enjoy | EJVS |  | WS | [5 empty] | G | HET | HET
55-030RN71 | CISA | Maelstrom Plus RF | 1009-4421: 1009 bowl, 4421 tank | 1000 | WS |  | 2 | 3 | R |  | G | HET | HET |  |  | F | 12
54-037RN70 | CISA | Maelstrom Plus EL | 4119 bowl, 4421 tank | 1000 | WS |  | 2 | 3 | E |  | G | HET | HET |  |  | F | 12
WS-49 | Cleanman | None | CL-12011 |  | WS | [5 empty] | G | HET |  | HET |  | F
WS-49 | Cleanman | None | CL-12050-1 |  | WS | [5 empty] | G | HET | HET |  |  | F
WS-42 | CLS (by Classic Art) | None | C-801-400 |  | WS | [5 empty] | G | HET | HET |  |  | F
WS-42 | CLS (by Classic Art) | None | C-803-300 |  | WS | [5 empty] | G | HET |  | HET |  | F
23-038 | Cobban | None RF | B1015R bowl, T10348 tank |  |  |  | 2 | 3 | R |  | G | HET |  | HET |  | F
WS-15 | Cobban | Marriot EL | B1215E bowl, TDF1246 tank |  | WS |  | 2 |  | E |  | G | HET | HET |  |  | F | 12
23-040 | Cobban | None EL (NOTE: 1.28g/4.8L for the full flush - 0.8g/3.0L for reduced flush) | B1215E3 bowl, TDF1233248 tank |  | WS |  | 2 | 3 | E |  | G | HET | HET |  |  | F | 12
WS-15 | Cobban | Marriot RF | B1215R bowl, TDF1246 tank |  | WS |  | 2 |  | R |  | G | HET | HET |  |  | F | 12
23-039 | Cobban | None RF (NOTE: 1.28g/4.8L for the full flush - 0.8g/3.0L for reduced flush) | B1215R3 bowl, TDF1233248 tank |  | WS |  | 2 | 3 | R |  | G | HET | HET |  |  | F | 12
WS-26 | Cobban | Marriot EL | B1216E bowl, TDF1246 tank |  | WS |  | 2 |  | E |  | G | HET | HET |  |  | F | 12
23-042 | Cobban | None EL CH (NOTE: 1.28g/4.8L for the full flush - 0.8g/3.0L for reduced flush) | B1216E3 bowl, TDF1233248 tank |  | WS |  | 2 | 3 | E | CH | G | HET | HET |  |  | F | 12
23-041 | Cobban | None RF CH (NOTE: 1.28g/4.8L for the full flush - 0.8g/3.0L for reduced flush) | B1216R3 bowl, TDF1233248 tank |  | WS |  | 2 | 3 | R | CH | G | HET | HET |  |  | F | 12
WS-27 | Cobban | None RF | B1415R-10 bowl, T14206 tank (by Cobban/Unison) |  | WS |  | 2 |  | R |  | G | HET |  | HET |  | F | 12
WS-15 | Cobban | Cabot EL | B1516E bowl, T10348 tank |  | WS |  | 2 |  | E |  | G | HET |  | HET |  | F | 12
WS-16 | Cobban | Cabot RF | B1516R bowl, T10348 tank |  | WS |  | 2 |  | R |  | G | HET |  | HET |  | F | 12
WS-16 | Cobban | Cabot EL | B1517E bowl, T10348 tank |  | WS |  | 2 |  | E |  | G | HET |  | HET |  | F | 12
WS-16 | Cobban | Cabot RF | B1517R bowl, T10348 tank |  | WS |  | 2 |  | R |  | G | HET |  | HET |  | F | 12
19-037 | Cobban | None EL CH | B1716E/T17336: B1716E bowl, T17336 tank |  | WS |  | 2 | 3 | E | CH | G | HET | HET |  |  | F
WS-47 | Cobban | Chasm EL | B3015E bowl, T30348 tank |  | WS |  | 2 |  | E |  | G | HET |  | HET |  | F | 12
WS-47 | Cobban | Chasm EL | B3015E bowl, T30548 tank |  | WS |  | 2 |  | E |  | G | HET |  | HET |  | F | 12
WS-47 | Cobban | Chasm RF | B3015R bowl, T30348 tank |  | WS |  | 2 |  | R |  | G | HET |  | HET |  | F | 12
WS-47 | Cobban | Chasm RF | B3015R bowl, T30548 tank |  | WS |  | 2 |  | R |  | G | HET |  | HET |  | F | 12
WS-47 | Cobban | Chasm EL | B3016E bowl, T30348 tank |  | WS |  | 2 |  | E |  | G | HET |  | HET |  | F | 12
WS-47 | Cobban | Couloir EL (NOTE: 1.0 gallon/3.8 Litres flush volume) | B3115E bowl, T30338 tank |  | WS |  | 2 |  | E |  | G | HET |  | HET |  | F | 12
WS-47 | Cobban | Couloir RF (NOTE: 1.0 gallon/3.8 Litres flush volume) | B3115R bowl, T30338 tank |  | WS |  | 2 |  | R |  | G | HET |  | HET |  | F | 12
WS-47 | Cobban | Couloir EL (NOTE: 1.0 gallon/3.8 Litres flush volume) | B3118E bowl, T30338 tank |  | WS |  | 2 |  | E |  | G | HET |  | HET |  | F
WS-16 | Cobban | Victorian EL | B315E3 bowl, T3348 tank |  | WS |  | 2 |  | E |  | G | HET |  | HET |  | F | 12
WS-16 | Cobban | Victorian RF | B315R3 bowl, T3348 tank |  | WS |  | 2 |  | R |  | G | HET |  | HET |  | F | 12
WS-47 | Cobban | Arroyo EL | B3216E bowl, T32348 tank |  | WS |  | 2 |  | E |  | G | HET |  | HET |  | F
WS-47 | Cobban | Arroyo EL (NOTE: 1.28g/4.8L for the full flush - 0.8g/3.0L for reduced flush) | B3216E bowl, T410DF tank |  | WS |  | 2 |  | E |  | G | HET | HET |  |  | F
WS-47 | Cobban | Arroyo RF | B3216R bowl, T32348 tank |  | WS |  | 2 |  | R |  | G | HET |  | HET |  | F
WS-47 | Cobban | Arroyo RF (NOTE: 1.28g/4.8L for the full flush - 0.8g/3.0L for reduced flush) | B3216R bowl, T410DF tank |  | WS |  | 2 |  | R |  | G | HET | HET |  |  | F
WS-47 | Cobban | Forbes EL | B3614E bowl, T37348 tank |  | WS |  | 2 |  | E |  | G | HET |  | HET |  | F
WS-47 | Cobban | Forbes RF | B3614R bowl, T37348 tank |  | WS |  | 2 |  | R |  | G | HET |  | HET |  | F
WS-47 | Cobban | Forbes EL | B3616E bowl, T37348 tank |  | WS |  | 2 |  | E |  | G | HET |  | HET |  | F
WS-47 | Cobban | Dawson EL | B3716E bowl, T4001DF tank |  | WS |  | 2 |  | E |  | G | HET | HET |  |  | F
WS-47 | Cobban | Dawson EL | B3716E bowl, T40348 tank |  | WS |  | 2 |  | E |  | G | HET |  | HET |  | F
WS-47 | Cobban | None EL | B4415E48 |  | WS |  | 2 |  | E |  | G | HET |  | HET |  | F
WS-47 | Cobban | None RF | B4415R48 |  | WS |  | 2 |  | R |  | G | HET |  | HET |  | F
19-036 | Cobban | Decorative RF | B615R3/T6348: B615R bowl, T6348 tank |  | WS |  | 2 | 3 | R |  | G | HET |  | HET |  | F
50-035RN66 | Cobban | None EL CH | BT0915TDF (one-piece) | 1000 | WS | PREM | 1 | 2 | E | CH | G | HET | HET |  |  | F | 12
50-039RN66 | Cobban | None EL CH | BT0916548 (one-piece) | 800 | WS |  | 1 | 2 | E | CH | G | HET |  | HET |  | F | 12
50-037RN66 | Cobban | None EL CH | BT09165TDF (one-piece) | 1000 | WS | PREM | 1 | 2 | E | CH | G | HET | HET |  |  | F | 12
50-038RN66 | Cobban | None EL CH | BT1016548 (one-piece) | 800 | WS |  | 1 | 3 | E | CH | G | HET |  | HET |  | F | 12
50-036RN66 | Cobban | None EL CH | BT10165TDF (one-piece) | 1000 | WS | PREM | 1 | 3 | E | CH | G | HET | HET |  |  | F | 12
WS-47 | Cobban | Robson EL | BT1115E-SF |  | WS |  | 1 |  | E |  | G | HET |  | HET |  | F
WS-47 | Cobban | Robson EL (NOTE: 1.28g/4.8L for the full flush - 0.8g/3.0L for reduced flush) | BT1215E-TDF |  | WS |  | 1 |  | E |  | G | HET | HET |  |  | F
19-034 | Cobban | Marabella EL CH (one-piece) | BT1516E336 (one-piece) |  | WS |  | 1 | 3 | E | CH | G | HET | HET |  |  | F | 12
19-033 | Cobban | Marabella RF CH (one-piece) | BT1516R336 (one-piece) |  | WS |  | 1 | 3 | R | CH | G | HET | HET |  |  | F | 12
19-039 | Cobban | Cassani EL (one-piece) | BT1616E336 (one-piece) |  | WS |  | 1 | 3 | E |  | G | HET | HET |  |  | F | 12
19-038 | Cobban | Baresi EL (one-piece) | BT2103 (one-piece) |  | WS |  | 1 | 3 | E |  | G | HET | HET |  |  | F | 12
WS-47 | Cobban | Robson EL | CBT1115-ESF |  | WS |  | 1 |  | E |  | G | HET |  | HET |  | F
WS-47 | Cobban | Robson EL | CBT1115-ESF |  | WS |  | 1 |  | E |  | G | HET |  | HET |  | F
WS-47 | Cobban | Robson EL | CBT1215-ETDF |  | WS |  | 1 |  | E |  | G | HET | HET |  |  | F
WS-47 | Cobban | Robson EL (NOTE: 1.28g/4.8L for the full flush - 0.8g/3.0L for reduced flush) | CBT1215-ETDF |  | WS |  | 1 |  | E |  | G | HET | HET |  |  | F
WS-47 | Cobban | Chasm EL | CBT3015E bowl, T30348 tank |  | WS |  | 2 |  | E |  | G | HET |  | HET |  | F
WS-47 | Cobban | Chasm EL | CBT3015E bowl, T30548 tank |  | WS |  | 2 |  | E |  | G | HET |  | HET |  | F
WS-47 | Cobban | Chasm RF | CBT3015R bowl, T30348 tank |  | WS |  | 2 |  | R |  | G | HET |  | HET |  | F
WS-47 | Cobban | Chasm RF | CBT3015R bowl, T30548 tank |  | WS |  | 2 |  | R |  | G | HET |  | HET |  | F
WS-47 | Cobban | Chasm EL | CBT3016E bowl, T30348 tank |  | WS |  | 2 |  | E |  | G | HET |  | HET |  | F
WS-47 | Cobban | Couloir EL (NOTE: 1.0 gallon/3.8 Litres flush volume) | CBT3115E bowl, T30338 tank |  | WS |  | 2 |  | E |  | G | HET |  | HET |  | F
WS-47 | Cobban | Couloir RF (NOTE: 1.0 gallon/3.8 Litres flush volume) | CBT3115R bowl, T30338 tank |  | WS |  | 2 |  | R |  | G | HET |  | HET |  | F
WS-47 | Cobban | Arroyo EL | CBT3216E bowl, T32348 tank |  | WS |  | 2 |  | E |  | G | HET |  | HET |  | F
WS-47 | Cobban | Arroyo EL (NOTE: 1.28g/4.8L for the full flush - 0.8g/3.0L for reduced flush) | CBT3216E bowl, T410DF tank |  | WS |  | 2 |  | E |  | G | HET | HET |  |  | F
WS-47 | Cobban | Arroyo RF | CBT3216R bowl, T32348 tank |  | WS |  | 2 |  | R |  | G | HET |  | HET |  | F
WS-47 | Cobban | Arroyo RF (NOTE: 1.28g/4.8L for the full flush - 0.8g/3.0L for reduced flush) | CBT3216R bowl, T410DF tank |  | WS |  | 2 |  | R |  | G | HET | HET |  |  | F
WS-47 | Cobban | Forbes EL | CBT3614E bowl, T37348 tank |  | WS |  | 2 |  | E |  | G | HET |  | HET |  | F
WS-47 | Cobban | Forbes RF | CBT3614R bowl, T37348 tank |  | WS |  | 2 |  | R |  | G | HET |  | HET |  | F
WS-47 | Cobban | Forbes EL | CBT3616E bowl, T37348 tank |  | WS |  | 2 |  | E |  | G | HET |  | HET |  | F
WS-47 | Cobban | Dawson EL | CBT3716E bowl, T4001DF tank |  | WS |  | 2 |  | E |  | G | HET | HET |  |  | F
WS-15 | Cobban | Bournelli RF | UB1415R bowl, UT14248 tank |  | WS |  | 2 |  | R |  | G | HET |  | HET |  | F | 12
WS-43 | COCO (by Zhiru) | None | A01 |  | WS | [5 empty] | G | HET |  | HET |  | F
WS-43 | COCO (by Zhiru) | None | A02 |  | WS | [5 empty] | G | HET |  | HET |  | F
WS-43 | COCO (by Zhiru) | None | A03 |  | WS | [5 empty] | G | HET |  | HET |  | F
WS-43 | COCO (by Zhiru) | None | A04 |  | WS | [5 empty] | G | HET |  | HET |  | F
WS-43 | COCO (by Zhiru) | None | A05 |  | WS | [5 empty] | G | HET | HET |  |  | F
WS-33 | Colcerarmica | None | 306 |  | WS | [5 empty] | G | HET |  |  |  | F
16-011 & 16-040 | Condy's Mid-North Sales | None RF CH (by Tangshan Beifangcidu) | 9025S: 9025SD bowl, 9025ST or X-38 tank |  | WS |  | 2 | 3 | R | CH | G | HET | HET |  |  | F
16-039 | Condy's Mid-North Sales | None RF CH (by Tangshan Beifangcidu) | 9025D: 9025SD bowl, 9025DT or X-38 tank |  | WS |  | 2 | 3 | R | CH | G | HET |  | HET |  | F
WS-30 | Conglom | Alexis | KB30014K: 3001 bowl, 3004 tank |  | WS |  | 2 |  |  |  | G | HET | HET |  |  | F
WS-30 | Conglom | Bermuda | KB200119: 2001 bowl, 2019 tank |  | WS |  | 2 |  |  |  | G | HET | HET |  |  | F
WS-30 | Conglom | Dylan | KB9012K |  | WS | [5 empty] | G | HET | HET |  |  | F
WS-30 | Conglom | Elegante | KB40011K: 4000 bowl, 4001 tank |  | WS |  | 2 |  |  |  | G | HET | HET |  |  | F
WS-30 | Conglom | Elegante | KB40012K: 4000 bowl, 4002 tank |  | WS |  | 2 |  |  |  | G | HET | HET |  |  | F
WS-30 | Conglom | Madison | KB9022K |  | WS | [5 empty] | G | HET | HET |  |  | F
WS-30 | Conglom | Nautia/Brena | KB0025S: 0025S bowl, X-38 tank |  | WS |  | 2 |  |  |  | G | HET | HET |  |  | F
WS-30 | Conglom | Nexstyle | KB9522K |  | WS | [5 empty] | G | HET | HET |  |  | F
WS-32 | Conglom | None | KB3001/KB3004: 3001 bowl, 3004 tank |  | WS |  | 2 |  |  |  | G | HET | HET |  |  | F
WS-30 | Conglom | None | KB9512K |  | WS | [5 empty] | G | HET | HET |  |  | F
56-036RN72 | Contrac | Hillsborough EL CH | 4700BOVU (one-piece) | 1000 |  |  | 1 | 3 | E | CH | G | HET |  | HET |  | F | 10
51-006RN67 | Contrac | Wicklow EL CH | 4710BCVU | 1000 | WS |  | 1 | 3 | E | CH | G | HET |  | HET |  | F | 12
22-054RN38 | Contrac | Caden EL | 4710BEV (one-piece - lined tank) |  | WS |  | 1 | 3 | E |  | G | HET |  | HET |  | F | 12 | L
22-052RN38 | Contrac | Caden EL | 4710BEVU (one-piece) |  | WS |  | 1 | 3 | E |  | G | HET |  | HET |  | F | 12
22-055RN38 | Contrac | Chloe RF | 4710BFV (one-piece - lined tank) |  | WS |  | 1 | 3 | R |  | G | HET |  | HET |  | F | 12 | L
22-053RN38 | Contrac | Chloe RF | 4710BFVU (one-piece) |  | WS |  | 1 | 3 | R |  | G | HET |  | HET |  | F | 12
48-031RN64 | Contrac | Carlaw EL (skirted bowl) | 4710BHVU (one-piece - lined tank) | 1000 | WS |  | 1 | 3 | E |  | G | HET |  | HET |  | F | 12 | L
48-031RN64 | Contrac | Carlaw EL (skirted bowl) | 4710BHVU (one-piece - unlined locking tank) | 1000 | WS |  | 1 | 3 | E |  | G | HET |  | HET |  | F | 12
54-034RN70 | Contrac | Manning EL | 4710BHXU (one-piece) | 1000 | WS | PREM | 1 | 3 | E |  | G | HET | HET |  |  | F | 12
13-126RN35 | Contrac | Caldwell EL CH | 4710BIV (one-piece - lined tank) |  | WS |  | 1 | 3 | E | CH | G | HET |  | HET |  | F | 12 | L
39-012RN55-RN71 | Contrac | Kiera EL CH | 4710BNW (one piece - lined tank - skirted bowl) | 1000 | WS | PREM | 1 |  | E | CH | G | HET | HET |  |  | F | 12 | L
39-011RN55-RN71 | Contrac | Kiera EL CH | 4710BNWU (one piece - skirted bowl) | 1000 | WS | PREM | 1 |  | E | CH | G | HET | HET |  |  | F | 12
39-013RN55-RN71 | Contrac | Cali EL CH | 4710BOV (one piece - lined tank - skirted bowl) | 1000 | WS |  | 1 | 3 | E | CH | G | HET |  | HET |  | F | 12 | L
33-020RN49-RN65 | Contrac | Cali EL CH | 4710BOVU (unlined - one-piece - skirted bowl) | 1000 | WS |  | 1 | 3 | E | CH | G | HET |  | HET |  | F | 12
46-023RN62 | Contrac | Clia EL CH (one piece) (NOTE: 1.0g/3.8L single-flush fixture) | 4710BOXU (one-piece) | 800 | WS | PREM | 1 | 3 | E | CH | G | HET |  | HET |  | F | 12
24-068RN40 | Contrac | Cartwright RF CH | 4710BRV (one-piece) |  | WS |  | 1 | 3 | R | CH | G | HET |  | HET |  | F
63-038 and 60-017 | Contrac | Wilton EL CH (NOTE: 0.8g/3.0L single-flush fixture) | 4710BSXU (one-piece - skirted bowl) | 800 | WS | PREM | 1 | 3 | E | CH | G | HET |  | HET |  | F | 12
56-035RN72 | Contrac | Miller EL | 4711BEVU (one-piece) | 1000 | WS |  | 1 | 3 | E |  | G | HET |  | HET |  | F | 12
50-014RN66 | Contrac | Vannes EL CH | 4720BCVU: 4722BCV bowl, 4700BFVU tank | 1000 | WS |  | 2 | 3 | E | CH | G | HET |  | HET |  | F | 12
29-017RN45-RN61 | Contrac | Cody EL | 4720BET: 4722BET bowl, 4721BFT tank (lined) | 800 |  |  | 2 | 2 | E |  | G |  |  |  |  | F | 12 | L
29-016RN45-RN61 | Contrac | Cody EL | 4720BETU: 4722BET bowl, 4721BFTU tank | 800 |  |  | 2 | 2 | E |  | G |  |  |  |  | F | 12
39-015RN55-RN71 | Contrac | Cody EL | 4720BEV: 4722BEV bowl, 4721BFV tank (lined) | 1000 | WS |  | 2 | 3 | E |  | G | HET |  | HET |  | F | 12 | L
39-014RN55-RN71 | Contrac | Cody EL | 4720BEVU: 4722BEV bowl, 4721BFVU tank | 1000 | WS |  | 2 | 3 | E |  | G | HET |  | HET |  | F | 12
21-016RN37 | Contrac | Camri EL | 4720BEW: 4722BEW bowl, 4721BFW tank (lined) |  | WS |  | 2 | 3 | E |  | G | HET | HET |  |  | F | 12 | L
21-014RN37 | Contrac | Camri EL | 4720BEWU: 4722BEW bowl, 4721BFWU tank |  | WS |  | 2 | 3 | E |  | G | HET | HET |  |  | F | 12
25-054RN41-RN57-RN73 | Contrac | Carlin RF | 4720BFT: 4722BFT bowl, 4721BFT tank (lined) | 800 |  |  | 2 | 2 | R |  | G |  |  |  |  | F | 12 | L
25-057RN41-RN57-RN73 | Contrac | Carlin RF | 4720BFTU: 4722BFT bowl, 4721BFTU tank | 800 |  |  | 2 | 2 | R |  | G |  |  |  |  | F | 12
WS-33 | Contrac | Carlin RF | 4720BFV-LT: 4722BFV bowl, 4721BFV-LT tank (lined) |  | WS |  | 2 | 3 | R |  | G | HET |  | HET |  | F | 12 | L
25-055RN41-RN57-RN73 | Contrac | Carlin RF | 4720BFV: 4722BFV bowl, 4721BFV tank (lined) | 1000 | WS |  | 2 | 3 | R |  | G | HET |  | HET |  | F | 12 | L
WS-33 | Contrac | Carlin RF | 4720BFVU-LT: 4722BFV bowl, 4721BFVU-LT tank |  | WS |  | 2 | 3 | R |  | G | HET |  | HET |  | F | 12
25-056RN41-RN57-RN73 | Contrac | Carlin RF | 4720BFVU: 4722BFV bowl, 4721BFVU tank | 1000 | WS |  | 2 | 3 | R |  | G | HET |  | HET |  |  | 12
19-082RN35 | Contrac | Carson RF Dual Flush | 4720BFW: 4722BFW bowl, 4721BFW tank (lined) |  | WS |  | 2 | 3 | R |  | G | HET | HET |  |  | F | 12 | L
21-012RN37 | Contrac | Carson RF | 4720BFWU: 4722BFW bowl, 4721BFWU tank |  | WS |  | 2 | 3 | R |  | G | HET | HET |  |  | F | 12
17-036 | Contrac | Carson RF | 4720BFZ: B4720BFZ bowl, T4720BFZ tank (lined) |  | WS |  | 2 | 2 | R |  | G | HET | HET |  |  | F | 12 | L
17-037 | Contrac | Carson RF | 4720BFZU: B4720BFZ bowl, T4720BFZU tank |  | WS |  | 2 | 2 | R |  | G | HET | HET |  |  | F | 12
19-088RN35-RN51-RN67 | Contrac | Crista EL CH | 4720BHV: 4722BHV bowl, 4721BFV tank (lined ) | 1000 | WS |  | 2 | 3 | E | CH | G | HET |  | HET |  | F | 12 | L
24-057RN40-RN56-RN72 | Contrac | Crista EL CH | 4720BHVU: 4722BHV bowl, 4700BFVU tank | 800 | WS |  | 2 | 3 | E | CH | G | HET |  | HET |  | F | 12
19-083RN35-RN51-RN67 | Contrac | Crista EL CH | 4720BHVU: 4722BHV bowl, 4721BFVU tank | 1000 | WS |  | 2 | 3 | E | CH | G | HET |  | HET |  | F | 12
29-015RN45-RN61 | Contrac | Crista EL CH | 4720BIT: 4722BIT bowl, 4721BFT tank (lined) | 800 |  |  | 2 | 2 | E | CH | G |  |  |  |  | F | 12 | L
29-018RN45-RN61 | Contrac | Crista EL CH | 4720BITU: 4722BIT bowl, 4721BFTU tank | 800 |  |  | 2 | 2 | E | CH | G |  |  |  |  | F | 12
74-050 | Contrac | None RF | 4720FGFV: 4722FGFV bowl, 4721FGV lined tank | 1000 |  |  | 2 | 3 | R |  | G | HET |  | HET |  | F | 12 | L
74-051 | Contrac | None RF | 4720FGFVU: 4722FGFV bowl, 4721FGVU tank | 1000 |  |  | 2 | 3 | R |  | G | HET |  | HET |  | F | 12
74-052 | Contrac | None EL | 4720FGEV: 4722FGEV bowl, 4721FGV lined tank | 1000 |  |  | 2 | 3 | E |  | G | HET |  | HET |  | F | 12 | L
74-053 | Contrac | None EL | 4720FGEVU: 4722FGEV bowl, 4721FGVU tank | 1000 |  |  | 2 | 3 | E |  | G | HET |  | HET |  | F | 12
74-054 | Contrac | None EL CH | 4720FGHVU: 4722FGHV bowl, 4721FGVU tank | 1000 |  |  | 2 | 3 | E | CH | G | HET |  | HET |  | F | 12
74-055 | Contrac | None RF CH | 4720FGRV: 4722FGRV bowl, 4721FGV lined tank | 1000 |  |  | 2 | 3 | R | CH | G | HET |  | HET |  | F | 12 | L
74-056 | Contrac | None EL CH | 4720FGHV: 4722FGHV bowl, 4721FGV lined tank | 1000 |  |  | 2 | 3 | E | CH | G | HET |  | HET |  | F | 12 | L
74-057 | Contrac | None EL CH | 4720FGFV: 4722FGHV bowl, 4721FGV tank | 1000 |  |  | 2 | 3 | E | CH | G | HET |  | HET |  | F | 12 | L
17-020 | Contrac | Carter EL CH | 4720BIV: 4720BIV bowl, T4720BIV tank (lined) |  | WS |  | 2 | 3 | E | CH | G | HET |  | HET |  | F | 12 | L
21-013RN37 | Contrac | Cullen EL CH | 4720BIW: 4722BIW bowl, 4721BFW tank (lined) |  | WS |  | 2 | 3 | E | CH | G | HET | HET |  |  | F | 12 | L
21-015RN37 | Contrac | Cullen EL CH | 4720BIWU: 4722BIW bowl, 4721BFWU tank |  | WS |  | 2 | 3 | E | CH | G | HET | HET |  |  | F | 12
36-059RN52-RN68 | Contrac | Camri EL | 4720BLW: 4722BLW bowl, 4721BPW tank(lined) | 800 | WS | PREM | 2 | 3 | E |  | G | HET | HET |  |  | F | 12 | L
36-058RN52-RN68 | Contrac | Camri EL | 4720BLWU: 4722BLW bowl, 4721BPWU tank | 800 | WS | PREM | 2 | 3 | E |  | G | HET | HET |  |  | F | 12
34-009RN50-RN66 | Contrac | Carson RF | 4720BPW: 4722BPW bowl, 4721BPW tank | 1000 | WS | PREM | 2 | 3 | R |  | G | HET | HET |  |  | F | 12 | L
34-008RN50-RN66 | Contrac | Carson RF | 4720BPWU: 4722BPW bowl, 4721BPWU tank | 1000 | WS | PREM | 2 | 3 | R |  | G | HET | HET |  |  | F | 12
22-047RN38-RN54-RN70 | Contrac | Cody EL | 4722BET bowl, 4700BFT lined tank | 800 |  |  | 2 | 2 | E |  | G |  |  |  |  | F | 10 | L
22-044RN38-RN54-RN70 | Contrac | Cody EL | 4722BET bowl, 4700BFTU unlined tank | 800 |  |  | 2 | 2 | E |  | G |  |  |  |  | F | 10
22-040RN38-RN54-RN70 | Contrac | Cody EL | 4722BET bowl, 4724BFT lined tank | 800 |  |  | 2 | 2 | E |  | G |  |  |  |  | F | 14 | L
22-039RN38-RN54-RN70 | Contrac | Cody EL | 4722BET bowl, 4724BFTU unlined tank | 800 |  |  | 2 | 2 | E |  | G |  |  |  |  | F | 14
24-053RN40-RN56-RN72 | Contrac | Cody EL | 4722BEV bowl, 4700BFVU tank | 800 | WS |  | 2 | 3 | E |  | G | HET |  | HET |  | F | 10
WS-24 | Contrac | Cody EL | 4722BEV bowl, 4721BFVU-RH tank |  | WS |  | 2 |  | E |  | G | HET |  | HET |  | F | 12
24-050RN40-RN56-RN72 | Contrac | Cody EL | 4722BEV bowl, 4724BFV tank (lined) | 800 | WS |  | 2 | 3 | E |  | G | HET |  | HET |  | F | 14 | L
24-046RN40-RN56-RN72 | Contrac | Cody EL | 4722BEV bowl, 4724BFVU tank | 800 | WS |  | 2 | 3 | E |  | G | HET |  | HET |  | F | 12
22-048RN38-RN54-RN70 | Contrac | Carlin RF | 4722BFT bowl, 4700BFT lined tank | 800 |  |  | 2 | 2 | R |  | G |  |  |  |  | F | 10 | L
22-045RN38-RN54-RN70 | Contrac | Carlin RF | 4722BFT bowl, 4700BFTU unlined tank | 800 |  |  | 2 | 2 | R |  | G |  |  |  |  | F | 10
22-042RN38-RN54-RN70 | Contrac | Carlin RF | 4722BFT bowl, 4724BFT lined tank | 800 |  |  | 2 | 2 | R |  | G |  |  |  |  | F | 14 | L
22-041RN38-RN54-RN70 | Contrac | Carlin RF | 4722BFT bowl, 4724BFTU unlined tank | 800 |  |  | 2 | 2 | R |  | G |  |  |  |  | F | 14
24-052RN40-RN56-RN72 | Contrac | Carlin RF | 4722BFV bowl, 4700BFVU tank | 800 | WS |  | 2 | 3 | R |  | G | HET |  | HET |  | F | 10
WS-24 | Contrac | Carlin RF | 4722BFV bowl, 4721BFVU-RH tank |  | WS |  | 2 |  | R |  | G | HET |  | HET |  | F | 12
24-049RN40-RN56-RN72 | Contrac | Carlin RF | 4722BFV bowl, 4724BFV tank (lined) | 800 | WS |  | 2 | 3 | R |  | G | HET |  | HET |  | F | 14 | L
24-045RN40-RN56-RN72 | Contrac | Carlin RF | 4722BFV bowl, 4724BFVU tank | 800 | WS |  | 2 | 3 | R |  | G | HET |  | HET |  | F | 12
24-056RN40-RN56-RN72 | Contrac | Crista EL CH | 4722BHV bowl, 4724BFV tank (lined) | 800 | WS |  | 2 | 3 | E | CH | G | HET |  | HET |  | F | 14 | L
24-023RN40-RN56-RN72 | Contrac | Crista EL CH | 4722BHV bowl, 4724BFVU tank | 800 | WS |  | 2 | 3 | E | CH | G | HET |  | HET |  | F | 12
WS-24 | Contrac | Crista EL CH | 4722BHV, 4721BFVU-RH tank |  | WS |  | 2 |  | E | CH | G | HET |  | HET |  | F | 12
WS-26 | Contrac | Crista EL CH | 4722BHV: 4722BHV bowl, 4700 BFVU |  | WS |  | 2 |  | E | CH | G | HET |  | HET |  | F | 12
22-046RN38-RN54-RN70 | Contrac | Crista EL CH | 4722BIT bowl, 4700BFT lined tank | 800 |  |  | 2 | 2 | E | CH | G |  |  |  |  | F | 10 | L
22-049RN38-RN54-RN70 | Contrac | Crista EL CH | 4722BIT bowl, 4700BFTU unlined tank | 800 |  |  | 2 | 2 | E | CH | G |  |  |  |  | F | 10
22-038RN38-RN54-RN70 | Contrac | Crista EL CH | 4722BIT bowl, 4724BFT lined tank | 800 |  |  | 2 | 2 | E | CH | G |  |  |  |  | F | 14 | L
22-043RN38-RN54-RN70 | Contrac | Crista EL CH | 4722BIT bowl, 4724BFTU unlined tank | 800 |  |  | 2 | 2 | E | CH | G |  |  |  |  | F | 14
36-057RN52-RN68 | Contrac | Cullen EL CH | 4722BNW bowl, 4721BPW tank (lined) | 800 | WS | PREM | 2 | 3 | E | CH | G | HET | HET |  |  | F | 12 | L
36-056RN52-RN68 | Contrac | Cullen EL CH | 4722BNW bowl, 4721BPWU tank | 800 | WS | PREM | 2 | 3 | E | CH | G | HET | HET |  |  | F | 12
24-051RN40-RN56-RN72 | Contrac | Caven RF CH | 4722BRV bowl, 4700BFVU tank | 800 | WS |  | 2 | 3 | R | CH | G | HET |  | HET |  | F | 10
65-023 & 24-055RN40-RN56 | Contrac | Caven RF CH | 4722BRV bowl, 4721BFV tank (lined) | 1000 | WS |  | 2 | 3 | R | CH | G | HET |  | HET |  | F | 12 | L
65-022 & 24-054RN40-RN56 | Contrac | Caven RF CH | 4722BRV bowl, 4721BFVU tank | 1000 | WS |  | 2 | 3 | R | CH | G | HET |  | HET |  | F | 12
24-048RN40-RN56-RN72 | Contrac | Caven RF CH | 4722BRV bowl, 4724BFV tank (lined) | 800 | WS |  | 2 | 3 | R | CH | G | HET |  | HET |  | F | 12 | L
24-047RN40-RN56-RN72 | Contrac | Caven RF CH | 4722BRV bowl, 4724BFVU tank | 800 | WS |  | 2 | 3 | R | CH | G | HET |  | HET |  | F | 12
53-005RN69 | Contrac | Keaton RF (NOTE: 0.8g/3.0L single-flush fixture) | 4740BFXU: 4742BFX bowl, 4741BOXU tank | 800 | WS | PREM | 2 | 3 | R |  | G | HET |  | HET |  | F | 12
53-004RN69 | Contrac | Suto EL CH (NOTE: 0.8g/3.0L single-flush fixture) | 4740BOXU: 4742BOX bowl, 4741BOXU tank | 800 | WS | PREM | 2 | 3 | E | CH | G | HET |  | HET |  | F | 12
58-007RN74 | Contrac | Sanford Pro-Line EL CH | 4750HEV: 4752HEV bowl , 4751HRV tank (lined) | 1000 | WS |  | 2 | 3 | E | CH | G | HET |  | HET |  | F | 12 | L
58-008RN74 | Contrac | Sanford Pro-Line EL CH | 4750HEVU: 4752HEV bowl, 4751HRVU tank | 1000 | WS |  | 2 | 3 | E | CH | G | HET |  | HET |  | F | 12
58-009RN74 | Contrac | Sanford Pro-Line RF CH | 4750HRV: 4752HRV bowl, 4751HRV tank (lined) | 1000 | WS |  | 2 | 3 | R | CH | G | HET |  | HET |  | F | 12 | L
58-010RN74 | Contrac | Sanford Pro-Line RF CH | 4750HRVU: 4752HRV bowl, 4751HRVU tank | 1000 | WS |  | 2 | 3 | R | CH | G | HET |  | HET |  | F | 12
34-029RN50-RN66 | Contrac | Caledon RF (children's toilet - 9.7-inch rough-in) | 4760BKV: 4762BKV bowl, 4761BKV tank (Note: children's toilet - bowl height = 11" (280mm)) | 800 | WS |  | 2 | 3 | R |  | G | HET |  | HET |  | F | 10
58-011RN74 | Contrac | Avenal EL CH | 4770HHVU: 4772HNW bowl, 4771HHVU tank | 1000 | WS |  | 2 | 3 | E | CH | G | HET |  | HET |  | F | 12
58-012RN74 | Contrac | Avenal EL CH | 4770HNWU: 4772HNW bowl, 4771HNWU tank | 1000 | WS | PREM | 2 | 3 | E | CH | G | HET | HET |  |  | F | 12
32-002RN48-RN64 | Contrac | Cayla EL CH | 4780BOV : 4782BOV bowl, 4781BOV tank (lined) | 1000 | WS |  | 2 | 3 | E | CH | G | HET |  | HET |  | F |  | L
32-001RN48-RN64 | Contrac | Cayla EL CH | 4780BOVU : 4782BOV bowl, 4781BOVU tank | 1000 | WS |  | 2 | 3 | E | CH | G | HET |  | HET |  | F
40-010RN56-RN72 | Contrac | Vieira EL CH | 4790BOV : 4792BOV bowl, 4791BOV tank | 1000 | WS |  | 2 | 3 | E | CH | G | HET |  | HET |  | F | 12 | L
40-008RN56-RN72 | Contrac | Vieira EL CH | 4790BOVU: 4792BOV bowl, 4791BOVU tank (skirted bowl) | 1000 | WS |  | 2 | 3 | E | CH | G | HET |  | HET |  | F | 12
51-001RN67 | Contrac | Vieira EL CH | 4795BOVU | 1000 | WS |  | 1 | 3 | E | CH | G | HET |  | HET |  | F | 12
26-001 | Contrac | Canby EL | 5710BEW (one-piece) (lined) |  | WS |  | 1 | 3 | E |  | G | HET | HET |  |  | F | 12 | L
18-022RN34-RN50 | Contrac | Canby EL | 5710BEWU (one-piece) |  | WS |  | 1 | 3 | E |  | G | HET | HET |  |  | F | 12
26-003RN42-RN58-RN74 | Contrac | Canby EL (NOTE: 1.28-gpf/4.8-Lpf full flush - 0.8-gpf/3.0-Lpf reduced flush) | 5710BEX (one-piece) (lined) | 800 | WS | PREM | 1 | 3 | E |  | G | HET | HET |  |  | F | 12 | L
26-004RN42-RN58-RN74 | Contrac | Canby EL (NOTE: 1.28-gpf/4.8-Lpf full flush - 0.8-gpf/3.0-Lpf reduced flush) | 5710BEXU (one-piece) | 800 | WS | PREM | 1 | 3 | E |  | G | HET | HET |  |  | F | 12
14-070 | Contrac | Clint EL | 5710BEZ (one-piece - lined tank) |  | WS |  | 1 | 2 | E |  | G | HET | HET |  |  | F | 12 | L
17-035 | Contrac | Cosby RF | 5710BFVU (one-piece) |  | WS |  | 1 | 3 | R |  | G | HET |  | HET |  | F | 12
26-002 | Contrac | Claire RF | 5710BFW (one-piece) (lined) |  | WS |  | 1 | 3 | R |  | G | HET | HET |  |  | F | 12 | L
17-038 | Contrac | Claire RF | 5710BFWU (one-piece) |  | WS |  | 1 | 3 | R |  | G | HET | HET |  |  | F | 12
26-005RN42-RN58-RN74 | Contrac | Claire RF (NOTE: 1.28-gpf/4.8-Lpf full flush - 0.8-gpf/3.0-Lpf reduced flush) | 5710BFX (one-piece) (lined) | 800 | WS | PREM | 1 | 3 | R |  | G | HET | HET |  |  | F | 12 | L
26-006RN42-RN58-RN74 | Contrac | Claire RF (NOTE: 1.28-gpf/4.8-Lpf full flush - 0.8-gpf/3.0-Lpf reduced flush) | 5710BFXU (one-piece) | 800 | WS | PREM | 1 | 3 | R |  | G | HET | HET |  |  | F | 12
18-024 | Contrac | Creston EL CH | 5710BIWU |  | WS |  | 1 | 3 | E | CH | G | HET | HET |  |  | F | 12
14-069 | Contrac | Ciara | 5710BLT (one-piece - lined tank) |  | WS |  | 1 | 2 | S |  | G | HET | HET |  |  | F | 12 | L
14-065 | Contrac | Cain EL | 5720BEV: B5720BEV bowl, T5720BEV tank (lined) |  | WS |  | 2 | 3 | E |  | G | HET |  | HET |  | F |  | L
16-136 | Contrac | Camri EL | 5720BEWU: 5722BEW bowl, 5721BEWU tank |  | WS |  | 2 | 3 | E |  | G | HET | HET |  |  | F
64-010 | Contrac | Comeau EL (Note: 1.0g/4.1L single-flush) | 5720BEY: 5722BEY bowl, 5721BOY tank with FLUSHMATE M-101526-F4 system inside | 1000 | WS | PREM | 2 | 3 | E |  | P | HET |  | HET |  | F | 12
14-061 | Contrac | Colin EL | 5720BEZ: B5720BEZ bowl, T5720BEZ tank (lined) |  | WS |  | 2 | 2 | E |  | G | HET | HET |  |  | F |  | L
18-023 | Contrac | Colin EL | 5720BEZU: B5720BEZ bowl, T5720BEZU tank |  | WS |  | 2 | 2 | E |  | G | HET | HET |  |  | F
14-066 | Contrac | Calum RF | 5720BFV: B5720BFV bowl, T5720BFV tank (lined) |  | WS |  | 2 | 3 | R |  | G | HET |  | HET |  | F |  | L
16-133 | Contrac | Craig RF | 5720BFWU: 5722BFW bowl, 5721BFWU tank |  | WS |  | 2 | 3 | R |  | G | HET | HET |  |  | F
14-060 | Contrac | None RF | 5720BFZ: B5720BFZ bowl, T5720BFZ tank (lined) |  | WS |  | 2 | 2 | R |  | G | HET | HET |  |  | F |  | L
14-068 | Contrac | Cullen EL CH | 5720BIZ: B5720BIZ bowl, T5720BIZ tank (lined) |  | WS |  | 2 | 2 | E | CH | G | HET | HET |  |  | F |  | L
19-089RN35-RN51-RN67 | Contrac | Chane EL CH (NOTE: This fixture flushes with 1.0-gal / 3.8 Litres of water) | 5720BMY: 5722BMY bowl, 5721BOY tank with FLUSHMATE M-101526-F4 system inside | 1000 | WS | PREM | 2 |  | E | CH | P | HET |  | HET | R | F
14-071 | Contrac | None EL CH | 5720BOV: B5720BOV bowl, T5720BOV tank (lined) |  | WS |  | 2 | 3 | E | CH | G | HET |  | HET |  | F |  | L
21-017RN37-RN53-RN69 | Contrac | Cleo EL CH | 5720BOY: B5722BOY bowl, T5721BOY tank with FLUSHMATE M-101526-F4 system inside | 1000 | WS | PREM | 2 | - | E | CH | P | HET |  | HET |  | F | 12
24-075RN40-RN56-RN72 | Contrac | Cato EL (NOTE: 1.0g/3.8L single-flush fixture) | 5730BEV: B5730BEV bowl, T5730BEV tank (lined) | 600 | WS | PREM | 2 | 3 | E |  | G | HET |  | HET |  | F | 12 | L
33-022, 24-069 & 16-134 | Contrac | Cato EL (NOTE: 1.0g/3.8L single-flush fixture) | 5730BEVU: 5730BEVU bowl, T5730BEVU tank |  | WS |  | 2 | 3 | E |  | G | HET |  | HET |  | F | 12
36-067RN52-RN68 | Contrac | Cato EL | 5730BEX: 5732BEX bowl, 5731BFX tank (lined) | 600 | WS | PREM | 2 | 3 | E |  | G | HET |  | HET |  | F | 12 | L
60-019 | Contrac | Cato EL (NOTE: 0.9g/3.4L single-flush fixture) | 5730BEXU: 5732BEX bowl, 5731BFXU tank | 800 | WS | PREM | 2 | 3 | E |  | G | HET |  | HET |  | F | 12
24-073RN40-RN56-RN72 | Contrac | Cadell RF (NOTE: 1.0g/3.8L single-flush fixture) | 5730BFV: B5730BFV bowl, T5730BFV tank (lined) | 600 | WS | PREM | 2 | 3 | R | CH | G | HET |  | HET |  | F | 12 | L
33-023, 24-071 & 16-135 | Contrac | Cadell RF (NOTE: 1.0g/3.8L single-flush fixture) | 5730BFVU: B5730BFVU bowl, T5730BFVU tank |  | WS |  | 2 | 3 | R |  | G | HET |  | HET |  | F | 12
36-065RN52-RN68 | Contrac | Cadell RF | 5730BFX: 5732BFX bowl, 5731BFX tank(lined) | 600 | WS | PREM | 2 | 3 | R |  | G | HET |  | HET |  | F | 12 | L
60-021 | Contrac | Cadell RF | 5730BFXU: 5732BFX bowl, 5731BFXU tank | 800 | WS | PREM | 2 | 3 | R |  | G | HET |  | HET |  | F | 12
24-072RN40-RN56-RN72 | Contrac | Clancy RF CH (NOTE: 1.0g/3.8L single-flush fixture) | 5730BIV: B5730BIV bowl, T5730BIV tank | 600 | WS | PREM | 2 | 3 | R | CH | G | HET |  | HET |  | F
34-028RN50 | Contrac | Clancy RF CH | 5730BIVU: B5730BIVU bowl, T5730BIVU tank |  | WS | PREM | 2 | 3 | R | CH | G | HET |  | HET |  | F | 12
36-063RN52-RN68 | Contrac | Clancy RF CH | 5730BIX: 5732BIX bowl, 5731BFX tank (lined) | 600 | WS | PREM | 2 | 3 | R | CH | G | HET |  | HET |  | F | 12 | L
36-062RN52-RN68 | Contrac | Clancy RF CH | 5730BIXU: 5732BIX bowl, 5731BFXU tank | 600 | WS | PREM | 2 | 3 | R | CH | G | HET |  | HET |  | F | 12
24-074RN40-RN56-RN72 | Contrac | Case EL CH (NOTE: 1.0g/3.8L single-flush fixture) | 5730BOV: B5730BOV bowl, T5730BOV tank (lined) | 600 | WS | PREM | 2 | 3 | E | CH | G | HET |  | HET |  | F |  | L
34-027RN50 | Contrac | Case EL CH (NOTE: 1.0g/3.8L single-flush fixture) | 5730BOVU: B5730BOVU bowl, T5730BOVU tank |  | WS | PREM | 2 | 3 | E | CH | G | HET |  | HET |  | F | 12
36-061RN5268 | Contrac | Case EL CH | 5730BOX: 5732BOX bowl, 5731BFX tank (lined) | 600 | WS | PREM | 2 | 3 | E | CH | G | HET |  | HET |  | F | 12 | L
60-018 | Contrac | Case EL CH | 5730BOXU: 5732BOX bowl, 5731BFXU tank | 800 | WS | PREM | 2 | 3 | E | CH | G | HET |  | HET |  | F | 12
16-084RN32-RN48-RN64 | Contrac | Rowe EL CH | 5760BSV: 5762BSV bowl, 5761BSV tank (lined) | 1000 | WS |  | 2 | 3 | E | CH | G | HET |  | HET |  | F | 12 | L
16-159RN32-RN48-RN64 | Contrac | Rowe EL CH | 5760BSVU: 5762BSV bowl, 5761BSVU tank | 1000 | WS |  | 2 | 3 | E | CH | G | HET |  | HET |  | F
53-007RN69 | Contrac | Kross RF | 5770BMV: 5772BMV bowo, 5771BMV tank (lined) | 1000 | WS |  | 2 | 3 | R |  | G | HET |  | HET |  | F | 12 | L
53-008RN69 | Contrac | Kross RF | 5770BMVU: 5772BMV bowl, 5771BMVU tank | 1000 | WS |  | 2 | 3 | R |  | G | HET |  | HET |  | F | 12
WS-44 | Contrac | Canaan | 5780CFW: 5782CFW bowl, CT-1031DF tank |  | WS |  | 2 |  |  |  | G | HET | HET |  |  | F
44-021RN60 | Contrac | Canaan Dual-Flush HET RF CH (wall hung) | 5782CFW bowl , CT-1031DF concealed tank system | 800 | WS |  | 2 |  | R | CH | G | HET | HET |  | R | W
WS-29 | Corporacion Ceramica | Acqua4 | 271-366: 271 bowl, 366 tank |  | WS |  | 2 |  |  |  | G | HET | HET |  |  | F
WS-29 | Corporacion Ceramica | Acqua4 | 271-367: 271 bowl, 367 tank |  | WS |  | 2 |  |  |  | G | HET |  | HET |  | F
69-020 | Craft + Main | None EL CH | ITL-3011T-EW (one-piece) | 800 |  |  | 1 | - | E | CH | E | HET |  | HET |  | F | 12
69-020 | Craft + Main | None EL CH | ITL-3011TK-EW (one-piece) | 800 |  |  | 1 | - | E | CH | E | HET |  | HET |  | F | 12
69-020 | Craft + Main | None EL CH | ITL-3014T-EW (one-piece) | 800 |  |  | 1 | - | E | CH | E | HET |  | HET |  | F | 12
69-020 | Craft + Main | None EL CH | ITL-3014TK-EW (one-piece) | 800 |  |  | 1 | - | E | CH | E | HET |  | HET |  | F | 12
60-022 | Craft + Main | Intelligent CH (one-piece) | ITL-5001-EW (one-piece) | 800 | WS |  | 1 | - | S | CH | E | HET |  | HET |  | F | 12
73-011 | Craft + Main | None EL CH | LL-4800HC-E bowl, T-4761 tank | 1000 |  |  | 2 | 3 | E | CH | G |  |  |  |  | F | 12
73-013 | Craft + Main | None RF CH | LL-4800HC-R bowl, T-4761 tank | 1000 |  |  | 2 | 3 | R | CH | G |  |  |  |  | F | 12
73-016 | Craft + Main | None RF CH | LL-887R* bowl, T-006* tank (1.0 Gallon flush volume) | 800 | WS | PREM | 2 | 3 | R | CH | G | HET |  | HET |  | F | 12
74-059 | Craft + Main | None RF CH | LL-5800FH-R*+T-7600HET-*-FM (with left side handle) OR LL-5800FH-R*+T5-763* (with right side handle) | 1000 |  |  | 2 | 3 | R | CH | G | HET |  | HET |  | F | 12
74-060 | Craft + Main | None EL | LL-5800F-E*+T-7600HET-*-FM (with left side handle) OR LL-5800F-E*+T5-763* (with right side handle) | 1000 |  |  | 2 | 3 | E |  | G | HET |  | HET |  | F | 12
74-062 | Craft + Main | None EL CH | LL-5800FH-E*+T-7600HET-*-FM (with left side handle) OR LL-5800FH-E*+T5-763* (with right side handle) | 1000 |  |  | 2 | 3 | E | CH | G | HET |  | HET |  | F | 12
74-061 | Craft + Main | None RF | LL-5800F-R*+T-7600HET-*-FM (with left side handle) OR LL-5800F-R*+T5-763* (with right side handle) | 1000 |  |  | 2 | 3 | R |  | G | HET |  | HET |  | F | 12
73-012 | Craft + Main | None EL CH | TL-4800CHC-E: LL-4800HC-E bowl, T-4900 tank | 1000 |  |  | 2 | 3 | E | CH | G | HET |  | HET |  | F | 10
73-014 | Craft + Main | None RF CH | TL-4800CHC-R*: LL-4800HC-R* bowl, T-4900-C* tsnk | 1000 | WS |  | 2 | 3 | R | CH | G | HET |  | HET |  | F | 10
73-010 | Craft + Main | None EL CH | TL-4800FHC-E*: LL-4800FHC-E* bowl, T-4760* tank | 1000 | WS |  | 2 | 3 | E | CH | G | HET |  | HET |  | F | 12
73-009 | Craft + Main | None EL CH | TL-4800HC-E: LL-4800HC-E bowl, T-4760 tank | 1000 | WS |  | 2 | 3 | E | CH | G | HET |  | HET |  | F | 12
73-008 | Craft + Main | None RF CH | TL-4800HC-R*: LL-4800HC-R* bowl, T-4760* tank | 1000 | WS |  | 2 | 3 | R | CH | G | HET |  | HET |  | F | 12
73-015 | Craft + Main | None EL CH | TL-4800HCD-EY: LL-4800HC-E* bowl, T-4800D tank | 1000 | WS | PREM | 2 | 3 | E | CH | G | HET | HET |  |  | F | 12
73-017 | Craft + Main | None RF CH | TL-4800HCD-R: LL-4800HC-R bowl, T-4800D tank | 1000 | WS | PREM | 2 | 3 | R | CH | G | HET | HET |  |  | F | 12
73-007 | Craft + Main | None EL CH | TL-4900CHC-E: LL-4900HC-E bowl, T-4900-C tank | 1000 | WS |  | 2 | 3 | E | CH | G | HET |  | HET |  | F | 10
71-022 | Craft + Main | Easley EL CH | TL-5800AFH-E OR TL-5800BFH-E: LL-5800FH-E bowl, T-5800A OR T5800B tank | 1000 | WS |  | 2 | 3 | E | CH | G | HET |  | HET |  | F | 12
74-031 | Craft + Main | Easley EL CH | TL-5800AFH-E*L: LL-5800FH-E bowl, T-5800A*L lined tank | 1000 | WS |  | 2 | 3 | E | CH | G | HET |  | HET |  | F | 12 | L
71-021 | Craft + Main | Easley RF CH | TL-5800AFH-R OR TL-5800BFH-R: LL-5800FH-R bowl, T-5800A OR T5800B tank | 1000 | WS |  | 2 | 3 | R | CH | G | HET |  | HET |  | F | 12
74-030 | Craft + Main | Easley RF CH | TL-5800AFH-R*L: LL-5800FH-R bowl, T-5800A*L lined tank | 1000 | WS |  | 2 | 3 | R | CH | G | HET |  | HET |  | F | 12 | L
74-033 | Craft + Main | Bayford EL CH | TL-5800CFH-E*L: LL-5800FH-E bowl, T-5800C-*L lined tank | 1000 | WS |  | 2 | 3 | E | CH | G | HET |  | HET |  | F | 12 | L
74-032 | Craft + Main | Bayford RF CH | TL-5800CFH-R*L: LL-5800FH-R bowl, T-5800C-*L lined tank | 1000 | WS |  | 2 | 3 | R | CH | G | HET |  | HET |  | F | 12 | L
74-047 | Craft + Main | Medford EL CH | TL-5800CFH-E*: LL-5800FH-E bowl, T-5800C tank | 1000 |  |  | 2 | 3 | E | CH | G | HET |  | HET |  | F | 12
74-058 | Craft + Main | None EL CH | TL-5800CFHD-E: LL-5800FH-E bowl, T-5800CD tank | 1000 |  |  | 2 | 3 | E | CH | G | HET | HET |  |  | F | 12
74-049 | Craft + Main | Romin EL CH | TL-5800BFH-E*L: LL-5800FH-E bowl, T-5800B-*L lined tank | 1000 | WS |  | 2 | 3 | E | CH | G | HET |  | HET |  | F | 12 | L
74-048 | Craft + Main | Romin RF CH | TL-5800BFH-R*L: LL-5800FH-R bowl, T-5800B-*L lined tank | 1000 | WS |  | 2 | 3 | R | CH | G | HET |  | HET |  | F | 12 | L
WS-74 | Craft + Main | Deven | TL-5800BFH-E: LL-5800FH-E bowl, T-5800B tank |  | WS |  | 2 | 3 | E | CH | G | HET |  | HET |  | F | 12
WS-74 | Craft + Main | Deven | TL-5800BFH-R: LL-5800FH-R bowl, T-5800B tank |  | WS |  | 2 | 3 | R | CH | G | HET |  | HET |  | F | 12
75-001 | Craft + Main | None EL CH | TL-6289HC-E*L-FM (lined tank) (one-piece) | 1000 | WS |  | 1 | 3 | E | CH | G | HET |  | HET |  | F | 12 | L
68-025 | Craft + Main | None EL CH (by Foremost) | TL-6836HC (lined tank) | 1000 | WS |  | 2 | 3 | E | CH | G | HET |  | HET |  | F | 12 | L
74-037 | Craft + Main | None EL CH | TL-6920HC-E: LL-6920HC-E bowl, T-6920 tank | 1000 | WS | PREM | 2 | 3 | E | CH | G | HET | HET |  |  | F | 12
74-038 | Craft + Main | None RF CH | TL-6920HC-R: LL-6920HC-R bowl, T-6920 tank | 1000 |  |  | 2 | 3 | R | CH | G | HET | HET |  |  | F | 12
69-029 | Craft + Main | None EL CH | TL-7249HC-YL-PS | 1000 | WS |  | 2 | 3 | E | CH | G | HET |  | HET |  | F | 12 | L
69-030 | Craft + Main | None EL CH | TL-7250HC: LL-7250HC bowl, T-7250 tank | 1000 |  |  | 2 | 3 | E | CH | G |  |  |  |  | F | 12
74-0EE | Craft + Main | None EL CH | TL-7620HC-E: LL-7600HC-E bowl, T-7620 tank | 1000 | WS |  | 2 | 3 | E | CH | G | HET |  | HET |  | F | 12
74-036 | Craft + Main | None RF CH | TL-7620HC-R: LL-7600HC-R bowl, T-7620 tank | 1000 | WS |  | 2 | 3 | R | CH | G | HET |  | HET |  | F | 12
69-028 | Craft + Main | None EL CH | TL-8100H-EYL-PS | 1000 | WS |  | 2 | 3 | E | CH | G | HET |  | HET |  | F | 12 | L
75-024 | Craft + Main | None EL | TL-8900F-E: LL-8900F-E* bowl, T-8900* tank (left side handle) OR T-8900RH* tank (right side handle) | 1000 |  |  | 2 | 3 | E |  | G | HET |  | HET |  | F | 12
75-023 | Craft + Main | None EL CH | TL-8900FH-E*: LL-8900FH-E* bowl, T-8900* tank (left side handle) OR T-8900RH* tank (right side handle) | 1000 |  |  | 2 | 3 | E | CH | G | HET |  | HET |  | F | 12
70-022 | Craft + Main | None RF | TT-2010-*L: LL-2010 bowl, T-2010 tank (lined) | 1000 | WS |  | 2 | 2 | R |  | G | HET | HET |  |  | F | 12 | L
WS-62 | CRAFTX | None | LX720W |  | WS | [5 empty] | G | HET |  | HET
WS-62 | CRAFTX | None | LX710W |  | WS | [5 empty] | G | HET |  | HET
WS-62 | CRAFTX | None | ML1000W/ML1990W |  | WS | [5 empty] | G | HET |  | HET
WS-62 | CRAFTX | None | ML1250W/ML1990W |  | WS | [5 empty] | G | HET |  | HET
WS-62 | CRAFTX | None | ML1350W/ML1990W |  | WS | [5 empty] | G | HET |  | HET
WS-62 | CRAFTX | None | LX730W/LX739W |  | WS | [5 empty] | G | HET |  | HET
WS-62 | CRAFTX | None | LX750W/LX759W |  | WS | [5 empty] | G | HET |  | HET
30-011 | Crane | CranCH/Galaxy HET II RH EL CH | 221AA.704: 3251A.701 bowl, 4192A.704 tank |  | WS |  | 2 | 2 | E | CH | G | HET |  | HET |  | F | 12
30-005 | Crane | CranCH/Galaxy II HET NH EL | 221CB.704: 3251C.701 bowl, 4192B.704 tank |  | WS |  | 2 | 2 | E |  | G | HET |  | HET |  | F | 10
30-004 | Crane | CranCH/Galaxy II HET NH EL (lined tank) | 221CA.754: 3251C.701 bowl, 4192A.754 tank (lined) |  | WS |  | 2 | 2 | E |  | G | HET |  | HET |  | F | 12 | L
30-036 | Crane | CranCH/Galaxy II HET NH RF | 221DA.704: 3251D.701 bowl, 4192A.704 tank |  | WS |  | 2 | 2 | R |  | G | HET |  | HET |  | F | 12
30-034 | Crane | CranCH/Galaxy II HET NH RF | 221DB.704: 3251D.701 bowl, 4192B.704 tank |  | WS |  | 2 | 2 | R |  | G | HET |  | HET |  | F | 10
30-035 | Crane | CranCH/Galaxy II HET NH RF (lined tank) | 221DA.754: 3251D.701 bowl, 4192A.754 tank (lined) |  | WS |  | 2 | 2 | R |  | G | HET |  | HET |  | F | 12 | L
30-013 | Crane | CranCH/Galaxy II HET RH EL CH | 221AB.704: 3251A.701 bowl, 4192B.704 tank |  | WS |  | 2 | 2 | E | CH | G | HET |  | HET |  | F | 10
30-012 | Crane | CranCH/Galaxy II HET RH EL CH (lined tank) | 221AA.754: 3251A.701 bowl, 4192A.754 tank (lined) |  | WS |  | 2 | 2 | E | CH | G | HET |  | HET |  | F | 12 | L
30-036 | Crane | CranCH/Galaxy II HET TTG RF | 751DA.701: 3251D.601R bowl, 4192A.701R tank |  | WS |  | 2 | 2 | R |  | G | HET |  | HET |  | F | 12
30-003 | Crane | CranCH/Galaxy II NH EL | 221CA.704: 3251C.701 bowl, 4192A.704 tank |  | WS |  | 2 | 2 | E |  | G | HET |  | HET |  | F | 12
WS-20 | Crane | Diplomat EL (one-piece) | 081-4275 (one-piece) |  | WS |  | 1 |  | E |  |  | HET |  |  |  | F
11-XXRN24 | Crane | Eco Galaxy Dual Flush Complete RF (lined tank) | 3953100: 3352100 bowl, 31593100 tank (lined) |  | WS |  | 2 | - | R |  | G | HET | HET |  |  | F |  | L
WS-11 | Crane | Eco Galaxy/CranCH EL | 31008: 3372 bowl, 31590 tank |  | WS |  | 2 | - | E |  | G | HET | HET |  |  | F | 12
13-014RN28 | Crane | Eco Galaxy/CranCH EL CH | 31009: 3815 bowl, 31590 tank |  | WS |  | 2 | 2 | E | CH | G | HET | HET |  |  | F | 12
13-013RN28 | Crane | Eco Galaxy/CranCH EL CH (lined tank) | 31069: 3815 bowl, 31593 tank (lined) |  | WS |  | 2 | 2 | E | CH | G | HET | HET |  |  | F | 12 | L
WS-11 | Crane | Eco Galaxy/CranCH RF | 31007: 3352 bowl, 31590 tank |  | WS |  | 2 | - | R |  | G | HET | HET |  |  | F | 12
11-XXRN24 | Crane | Eco Galaxy/CranCH RF (lined tank) | 3953.100: 3352.100 bowl, 31593 tank (lined) |  | WS |  | 2 | - | R |  | G | HET | HET |  |  | F |  | L
12-108D | Crane | Eco Opus III EL | 2383328: 3014.328 OR 3014.601 bowl, 4021.328 tank |  | WS |  | 2 | 3 | E |  | G | HET |  | HET |  | F
14-052D-RN29 | Crane | Eco Opus III EL (lined tank) | 2383358: 3014.328 OR 3014.601 bowl, 4021.358 tank (lined) |  | WS |  | 2 | 3 | E |  | G | HET |  | HET |  | F |  | L
12-107 & 12-114D | Crane | Eco Opus III EL CH | 2386328: 3016.328 OR 3016 601 bowl , 4021.328 tank; |  | WS |  | 2 | 3 | E | CH | G | HET |  | HET |  | F
14-054D-RN29 | Crane | Eco Opus III EL CH (lined tank) | 2386358: 3016.328 OR 3016.601 bowl, 4021.358 tank (lined) |  | WS |  | 2 | 3 | E | CH | G | HET |  | HET |  | F | 12 | L
12-101D | Crane | Eco Opus III RF | 2384328: 3011.328 OR 3011.601 bowl, 4021.328 tank |  | WS |  | 2 | 3 | R |  | G | HET |  | HET |  | F
11-004RN24 | Crane | Eco Opus III RF | 31692: 31562 bowl, 31542 tank |  | WS |  | 2 | 3 | R |  | G | HET |  | HET |  | F | 12
14-053D-RN29 | Crane | Eco Opus III RF (lined tank) | 2384358: 3011.328 OR 3011.601 bowl, 4021.358 tank (insulated tank) |  | WS |  | 2 | 3 | R |  | G | HET |  | HET |  | F |  | L
WS-11 | Crane | Eco Opus III RF (lined tank) | 31693: 31562 bowl, 31543 tank (lined) |  | WS |  | 2 | 3 | R |  | G | HET |  | HET |  | F |  | L
WS | Crane | Eco Saratoga Dual RF | 31970: 3352 bowl, 31960 tank |  | WS |  | 2 |  | R |  | G | HET | HET |  |  | F
WS-11 | Crane | Eco Saratoga EL | 31973: 3372 bowl, 31964 tank |  | WS |  | 2 |  | E |  | G | HET | HET |  |  | F | 12
WS | Crane | Eco Saratoga EL | 31980: 3372 bowl, 31960 tank |  | WS |  | 2 |  | E |  | G | HET | HET |  |  | F
WS | Crane | Eco Saratoga EL (lined tank) | 31986: 3372 bowl, 31966 tank (lined) |  | WS |  | 2 |  | E |  | G | HET | HET |  |  | F |  | L
13-016RN28 | Crane | Eco Saratoga EL CH | 31983: 3815 bowl, 31964 tank |  | WS |  | 2 | 2 | E | CH | G | HET | HET |  |  | F | 12
13-015RN28 | Crane | Eco Saratoga EL CH (lined tank) | 31996: 3815 bowl, 31966 tank (lined) |  | WS |  | 2 | 2 | E | CH | G | HET | HET |  |  | F | 12 | L
WS-11 | Crane | Eco Saratoga RF | 31972: 3352 bowl, 31964 tank |  | WS |  | 2 |  | R |  | G | HET | HET |  |  | F | 12
WS | Crane | Eco Saratoga RF (lined tank) | 31976: 3352 bowl, 31966 tank (lined) |  | WS |  | 2 |  | R |  | G | HET | HET |  |  | F |  | L
11-028RN24 | Crane | Ecomiser Bigfoot EL | 38345: 31125 bowl, 31500 tank |  | WS |  | 2 | - | E |  | P | HET | HET |  |  | F | 12
WS-11 | Crane | Ecomiser Bigfoot EL CH | 38355: 31128 bowl, 31500 tank |  | WS |  | 2 | - | E | CH | P | HET | HET |  |  | F | 12
WS | Crane | Ecomiser Dual EL | 38370: 3827 bowl, 31500 tank |  | WS |  | 2 | - | E |  | P | HET | HET |  | R | F
WS | Crane | Ecomiser Dual EL CH | 38400: 3830 bowl, 31500 tank |  | WS |  | 2 | - | E | CH | P | HET | HET |  | R | F
11-030RN24 | Crane | Ecomiser One Bigfoot RF | 38335: 31124 bowl, 31500 tank |  | WS |  | 2 |  | R |  | P | HET | HET |  |  | F | 12
WS-11 | Crane | Economiser One Bigfoot EL CH | 31888: 31128 bowl, 31612 tank |  | WS |  | 2 | - | E | CH | P | HET |  | HET |  | F | 12
23-072RN39 | Crane | Galaxy HET RF | 3742-28: 3352-01 bowl, 3782-28 tank |  | WS |  | 2 | 2 | R |  | G | HET |  | HET |  | F
10-029RN22-38 | Crane | Galaxy HET RF | 3755-28N: 3352-01R bowl, 3742-28R tank |  | WS |  | 2 | 2 | R |  | G | HET |  | HET |  | F
WS-24 | Crane | Galaxy HET RF | 3782-28: 3352-01R bowl, 3472-28 tank |  | WS |  | 2 |  | R |  | G | HET |  | HET |  | F | 12
25-032 | Crane | Galaxy RF (10-inch rough-in) | 3780-28: 3352 bowl, 3740-28 tank |  | WS |  | 2 | 2 | R |  | G | HET |  | HET |  | F | 10
25-031 | Crane | Galaxy RF (12-inch rough-in) | 3783-28: 3352 bowl, 3743-28 tank |  | WS |  | 2 | 2 | R |  | G | HET |  | HET |  | F | 12
WS-20 | Crane | Somerville RF Toilet to Go | 091-6130: 3708.416 bowl, 4339.456 tank (lined) NOTE: this fixture sold as a "COMPLETE" package and includes seat and installation mat'ls as one item. |  | WS |  | 2 |  | R |  | G | HET |  |  |  | F |  | L
WS-20 | Crane | Stratus RF Toilet-to-Go | 091-1283: 3011.301 bowl, 4007.458 tank (lined) NOTE: This fixture is sold as a COMPLETE package and includes toilet fixture, seat, & installation mat'ls as one item |  | WS |  | 2 |  | R |  | G | HET |  |  |  | F |  | L
41-017 | Crosswater | Arcade EL CH | US-BL6005CW bowl, US-AL7005CW tank |  | WS |  | 2 | 3 | E | CH | G | HET |  | HET |  | F | 12
41-018 | Crosswater | Belgravia EL CH | US-BL6005CW bowl, US-BL7005CW tank |  | WS |  | 2 | 3 | E | CH | G | HET |  | HET |  | F | 12
62-005 | Crosswater | M-PRO EL CH | US-PRO9005CW (dual-flush) (one-piece) | 800 | WS |  | 1 | 3 | E | CH | G | HET | HET |  |  | F | 12
62-004 | Crosswater | M-PRO EL CH | US-PRO9005CW-SF (one-piece) | 1000 | WS |  | 1 | 3 | E | CH | G | HET |  | HET |  | F | 12
62-002 | Crosswater | Heir EL CH | US-COL9005CW-SF (one-piece) | 1000 | WS |  | 1 | 3 | E | CH | G | HET |  | HET |  | F | 12
62-003 | Crosswater | MPRO EL CH | US-PRO6005CW bowl, US-PRO7005CW tank | 1000 | WS |  | 2 | 3 | E | CH | G | HET |  | HET |  | F | 12
41-019 | Crosswater | Wisp EL CH | US-WP9005CW |  | WS |  | 1 | 3 | E | CH | G | HET | HET |  |  | F | 12
21-040RN37 | Danze | None RF (By Milim G&G Ceramics) | C210882: C531052 bowl, C600136 tank |  | WS |  | 2 | 3 | R |  | G | HET |  | HET |  | F
21-041RN37 | Danze | None EL (By Milim G&G Ceramics) | C210892: C531082 bowl, C600136 tank |  | WS |  | 2 | 3 | E |  | G | HET |  | HET |  | F
21-042RN37 | Danze | None RF CH (By Milim G&G Ceramics) | C210902: C531322 bowl, C600136 tank |  | WS |  | 2 | 3 | R | CH | G | HET |  | HET |  | F
21-043RN37 | Danze | None EL CH (By Milim G&G Ceramics) | C210912: C531092 bowl, C600136 tank |  | WS |  | 2 | 3 | E | CH | G | HET |  | HET |  | F
21-035RN37 | Danze | None RF (By Milim G&G Ceramics) | C210923: C531052 bowl, C600190 tank |  | WS |  | 2 | 3 | R |  | G | HET | HET |  |  | F
21-036RN37 | Danze | None EL (By Milim G&G Ceramics) | C210932: C531082 bowl, C600190 tank |  | WS |  | 2 | 3 | E |  | G | HET | HET |  |  | F
21-037RN37 | Danze | None RF CH (By Milim G&G Ceramics) | C210942: C531322 bowl, C600190 tank |  | WS |  | 2 | 3 | R | CH | G | HET | HET |  |  | F
21-038RN37 | Danze | None EL CH (By Milim G&G Ceramics) | C210952: C531092 bowl, C600190 tank |  | WS |  | 2 | 3 | E | CH | G | HET | HET |  |  | F
21-039RN37 | Danze | None EL CH (one-piece) (By Milim G&G Ceramics) | C221142 (one-piece) |  | WS |  | 1 | 3 | E | CH | G | HET |  | HET |  | F
15-145RN31 | Danze | Orrington EL CH (one-piece) | DC011323 (one-piece) |  | WS |  | 1 | 3 | E | CH | G | HET |  | HET |  | F | 12
15-146RN31 | Danze | Orrington EL CH | DC013330 bowl, DC012323 tank |  | WS |  | 2 | 3 | E | CH | G | HET |  | HET |  | F | 12
14-093RN29 | Danze | Cirtangular EL CH | DC023330 bowl, DC022321 tank |  | WS |  | 2 | 3 | E | CH | G | HET |  | HET |  | F | 12
15-147RN31 | Danze | Ziga Zaga EL CH (one-piece) | DC031321 (one-piece) |  | WS |  | 1 | 3 | E | CH | G | HET |  | HET |  | F | 12
19-002RN35 | Danze | Cobalt Compact EL CH (one-piece) | DC061421 (UPC bar code 719934002164) (one-piece) |  | WS |  | 1 | 3 | E | CH | G | HET |  | HET |  | F | 12
31-043 | Danze | Pottie Collection EL CH (one-piece) | DC061521 (one-piece) |  | WS |  | 1 | 3 | E | CH | G | HET |  | HET |  | F
19-001RN35 | Danze | Cobalt EL CH | DC063330 bowl (UPC bar code 719934002188), DC062321 tank (UPC bar code 719934002201) |  | WS |  | 2 | 3 | E | CH | G | HET |  | HET |  | F | 12
19-001RN35 | Danze | Pottie EL CH | DC069521: DC063330 bowl (UPC bar code 719934002188), DC062321 tank (UPC bar code 719934002201) |  | WS |  | 2 | 3 | E | CH | G | HET |  | HET |  | F | 12
WS-58 | Deca | None | 670-4454 bowl; 670-4453 tank |  | WS |  | 2 |  |  |  | G | HET |  | HET |  | F
WS-71 | Deer Valley | None | DV-1F0027 |  | WS | [5 empty] | G | HET | HET |  |  | F | 12
WS-71 | Deer Valley | None | DV-1F0069 |  | WS |  | 2 |  |  |  | G | HET | HET |  |  | F | 12
WS-71 | Deer Valley | None | DV-1F0070 |  | WS |  | 2 |  |  |  | G | HET | HET |  |  | F | 12
WS-71 | Deer Valley | None | DV-1F0071 |  | WS | [5 empty] | G | HET | HET |  |  | F | 12
WS-71 | Deer Valley | None | DV-1F0072 |  | WS | [5 empty] | G | HET | HET |  |  | F | 12
WS-71 | Deer Valley | None | DV-1F0073 |  | WS | [5 empty] | G | HET | HET |  |  | F | 12
WS-71 | Deer Valley | None | DV-1F0075 |  | WS | [5 empty] | G | HET | HET |  |  | F | 12
74-028 | Deer Valley | None EL CH | DV-1F026 | 800 | WS |  | 1 | 2 | E | CH | G | HET | HET |  |  | F | 12
74-027 | Deer Valley | None EL | DV-1F52102 | 1000 | WS |  | 1 | 2 | E |  | G | HET | HET |  |  | F | 12
74-026 | Deer Valley | None EL | DV-1F52508 | 1000 | WS |  | 1 | 3 | E |  | G | HET | HET |  |  | F | 12
74-025 | Deer Valley | None EL CH | DV-1F52531 | 1000 |  |  | 2 | 3 | E | CH | G | HET |  | HET |  | F | 12
74-024 | Deer Valley | None EL CH | DV-1F52626 | 800 | WS |  | 1 | 3 | E | CH | G | HET |  | HET |  | F | 12
WS-67 | Deer Valley | None | DV-1F52627 |  | WS | [5 empty] | G | HET |  | HET |  | F | 12
74-023 | Deer Valley | None EL CH | DV-1F52636 | 800 | WS |  | 1 | 2 | E | CH | G | HET | HET |  |  | F | 12
WS-71 | Deer Valley | None | DV-1F52676 |  | WS | [5 empty] | G | HET | HET |  |  | F | 12
74-022 | Deer Valley | None EL CH | DV-1F52677 | 1000 | WS |  | 1 | 3 | E | CH | G | HET | HET |  |  | F | 12
74-021 | Deer Valley | None RF | DV-1F52807 | 800 | WS |  | 1 | 2 | R |  | G | HET |  | HET |  | F | 12
74-020 | Deer Valley | None RF | DV-1F52812 | 800 | WS |  | 1 | 2 | R |  | G | HET | HET |  |  | F | 12
WS-66 | Deer Valley | None | DV-1F52813 |  | WS | [5 empty] | G | HET | HET |  |  | F
74-029 | Deer Valley | None EL | DV-1F52816 | 800 | WS |  | 1 | 3 | E |  | G | HET | HET |  |  | F | 12
WS-66 | Deer Valley | None | DV-1F52828S |  | WS | [5 empty] | G | HET |  | HET |  | F
WS-71 | Deer Valley | None | DV-2F0076 |  | WS | [5 empty] | G | HET |  | HET |  | F | 12
WS-71 | Deer Valley | None | DV-2F0077 |  | WS | [5 empty] | G | HET |  | HET |  | F | 12
WS-71 | Deer Valley | None | DV-2F0078 |  | WS | [5 empty] | G | HET | HET |  |  | F | 12
WS-71 | Deer Valley | None | DV-2F0079 |  | WS | [5 empty] | G | HET | HET |  |  | F | 12
WS-66 | Deer Valley | None | DV-2F257 |  | WS | [5 empty] | G | HET |  | HET |  | F | 12
WS-71 | Deer Valley | None | DV-2F52531 |  | WS | [5 empty] | G | HET |  | HET |  | F | 12
40-023RN56 | Delta | None RF CH | C01905: C21905 bowl, C11905 tank |  | WS |  | 2 | 3 | R | CH | G | HET |  | HET |  | F | 12
51-043RN67 | Delta | None RF CH | C01905D: C21905 bowl, C11905D tank | 1000 | WS |  | 2 | 3 | R | CH | G | HET | HET |  |  | F | 12
40-023RN56 | Delta | None RF CH | C01913: C21913 bowl, C11913 tank |  | WS |  | 2 | 3 | R | CH | G | HET |  | HET |  | F | 12
51-043RN67 | Delta | None RF CH | C01913D: C21913 bowl, C11913D tank | 1000 | WS |  | 2 | 3 | R | CH | G | HET | HET |  |  | F | 12
51-044RN67 | Delta | None EL CH | C03905D: C23905 bowl, C11905D tank | 1000 | WS |  | 2 | 3 | E | CH | G | HET | HET |  |  | F | 12
51-044RN67 | Delta | None EL CH | C03913D: C23913 bowl, C11913D tank | 1000 | WS |  | 2 | 3 | E | CH | G | HET | HET |  |  | F | 12
26-026RN42-RN58 | Delta | Prelude RF CH | C41101: RP71185 bowl, RP71179 tank |  | WS |  | 2 | 3 | R | CH | G | HET |  | HET |  | F | 12
26-026RN42-RN58 | Delta | Prelude RF CH | C41201: RP71185 bowl, RP71179 tank |  | WS |  | 2 | 3 | R | CH | G | HET |  | HET |  | F | 12
26-026RN42-RN58 | Delta | Prelude RF CH | C41801: RP71185 bowl, RP71179 tank |  | WS |  | 2 | 3 | R | CH | G | HET |  | HET |  | F | 12
26-026RN42-RN58 | Delta | Prelude RF CH | C41901: RP71185 bowl, RP71179 tank |  | WS |  | 2 | 3 | R | CH | G | HET |  | HET |  | F | 12
35-005 | Delta | Lilah RF CH | C41902: RP71176 bowl, RP71189 tank |  | WS |  | 2 | 3 | R | CH | G | HET |  | HET |  | F
29-009 | Delta | Brevard RF CH | C41903: RP71185 bowl, RP71183 tank |  | WS |  | 2 | 3 | R | CH | G | HET |  | HET |  | F | 12
33-001 | Delta | Brevard RF CH (touch-free flush) | C41903T: RP71185 bowl, RP75711 tank |  | WS |  | 2 | 3 | R | CH | G | HET |  | HET |  | F | 12
44-081RN60 | Delta | None RF CH | C41908: RP91367 bowl, RP78700 tank | 1000 | WS |  | 2 | 3 | R | CH | G | HET |  | HET |  | F | 12
45-005RN61 | Delta | None RF CH | C41908D: RP91367 bowl, RP91467 tank | 1000 | WS |  | 2 | 3 | R | CH | G | HET | HET |  |  | F | 12
44-082 | Delta | None RF CH | C41909: RP91368 bowl, RP79518 tank |  | WS |  | 2 | 3 | R | CH | G | HET |  | HET |  | F | 12
40-023RN56-RN72 | Delta | None RF CH | C41913: RP81872 bowl, RP81873 tank | 1000 | WS |  | 2 | 3 | R | CH | G | HET |  | HET |  | F | 12
51-043RN67 | Delta | None RF CH | C41913D: RP81872 bowl, RP100342 tank | 1000 | WS |  | 2 | 3 | R | CH | G | HET | HET |  |  | F | 12
26-027RN42-RN58 | Delta | Prelude EL | C43101: RP73320 bowl, RP71179 tank |  | WS |  | 2 | 3 | E | CH | G | HET |  | HET |  | F | 12
26-027RN42-RN58 | Delta | Prelude EL | C43201: RP73320 bowl, RP71179 tank |  | WS |  | 2 | 3 | E | CH | G | HET |  | HET |  | F | 12
31-039 | Delta | Lilah EL CH | C43202: RP71162 bowl, RP75019 tank |  | WS |  | 2 | 3 | E | CH | G | HET |  | HET |  | F | 12
26-027RN42-RN58 | Delta | Prelude EL | C43801: RP73320 bowl, RP71179 tank |  | WS |  | 2 | 3 | E | CH | G | HET |  | HET |  | F | 12
33-002 | Delta | Brevard EL CH (touch-free flush) | C43803T: RP73320 bowl, RP75711 tank |  | WS |  | 2 | 3 | E | CH | G | HET |  | HET |  | F | 12
28-004RN44 | Delta | Corrente EL | C43804: RP71162 bowl, RP71192 tank |  | WS |  | 2 | 3 | E | CH | G | HET |  | HET |  | F | 12
47-007RN63 | Delta | None EL CH | C43813: RP92790 bowl, RP81873 tank | 1000 | WS |  | 2 | 3 | E | CH | G | HET |  | HET |  | F | 12
51-044RN67 | Delta | None EL CH | C43813D: RP92790 bowl, RP100342 tank | 1000 | WS |  | 2 | 3 | E | CH | G | HET | HET |  |  | F | 12
26-027RN42-RN58 | Delta | Prelude EL | C43901: RP73320 bowl, RP71179 tank |  | WS |  | 2 | 3 | E | CH | G | HET |  | HET |  | F | 12
| Delta | Lilah EL CH | C43902: RP71162 bowl, RP75019 tank |  | WS |  | 2 | 3 | E | CH | G | HET |  | HET |  | F | 12
WS-31 | Delta | None EL | C43903: RP73320 bowl, RP75279 tank |  | WS |  | 2 |  | E |  | G | HET |  | HET |  | F | 12
33-002 | Delta | Brevard EL CH (touch-free flush) | C43903T: RP73320 bowl, RP75711 tank |  | WS |  | 2 | 3 | E | CH | G | HET |  | HET |  | F | 12
28-004RN44 | Delta | Corrente EL | C43904: RP71162 bowl, RP71192 tank |  | WS |  | 2 | 3 | E | CH | G | HET |  | HET |  | F | 12
29-008 | Delta | Riosa EL | C43906: RP71169 bowl, RP71191 tank |  | WS |  | 2 | 3 | E |  | G | HET |  | HET |  | F | 12
42-005 | Delta | None EL CH | C43907: RP84602 bowl, RP84502 tank |  | WS |  | 2 | 3 | E | CH | G | HET |  | HET |  | F | 12
35-004RN51RN67 | Delta | Turner RF CH | C43908: RP71162 bowl, RP78253 tank | 1000 | WS |  | 2 | 3 | R | CH | G | HET |  | HET |  | F | 12
45-006RN61 | Delta | None EL CH | C43908D: RP71162 bowl, RP91467 tank | 1000 | WS |  | 2 | 3 | E | CH | G | HET | HET |  |  | F | 12
40-022RN56 | Delta | None EL CH | C43909: RP83876 bowl, RP79518 tank |  | WS |  | 2 | 3 | E | CH | G | HET |  | HET |  | F | 12
47-007RN63 | Delta | None EL CH | C43913: RP92790 bowl, RP81873 tank | 1000 | WS |  | 2 | 3 | E | CH | G | HET |  | HET |  | F | 12
51-044RN67 | Delta | None EL CH | C43913D: RP92790 bowl, RP100342 tank | 1000 | WS |  | 2 | 3 | E | CH | G | HET | HET |  |  | F | 12
WS-20 | Dofiny - Tangshan Ayers Bath | None EL (one-piece) | A1002-E (one-piece) |  | WS |  | 1 |  | E |  | G | HET | HET |  |  | F
22-013 | Dofiny - Tangshan Ayers Bath | None EL (one-piece) | A1003-E (one-piece) |  | WS |  | 1 | 3 | E |  | G | HET | HET |  |  | F
22-012 | Dofiny - Tangshan Ayers Bath | None EL CH (one-piece) | A1004-EA (one-piece) |  | WS |  | 1 | 3 | E | CH | G | HET | HET |  |  | F
22-006 | Dofiny - Tangshan Ayers Bath | None EL (one-piece) | A1005-E (one-piece) |  | WS |  | 1 | 3 | E |  | G | HET |  | HET |  | F
22-008 | Dofiny - Tangshan Ayers Bath | None EL CH (one-piece) | A1005-EAD (one-piece) |  | WS |  | 1 | 3 | R | CH | G | HET | HET |  |  | F
22-010 | Dofiny - Tangshan Ayers Bath | None EL (one-piece) | A1005-ED (one-piece) |  | WS |  | 1 | 3 | E |  | G | HET | HET |  |  | F
22-007 | Dofiny - Tangshan Ayers Bath | None RF (one-piece) | A1005-R (one-piece) |  | WS |  | 1 | 3 | R |  | G | HET |  | HET |  | F
22-009 | Dofiny - Tangshan Ayers Bath | None RF (one-piece) | A1005-RD (one-piece) |  | WS |  | 1 | 3 | R |  | G | HET | HET |  |  | F
21-054 | Dofiny - Tangshan Ayers Bath | None EL | A2001-E: A2001-E-B bowl, A2001-E-T tank |  | WS |  | 2 | 3 | E |  | G | HET |  | HET |  | F
21-059 | Dofiny - Tangshan Ayers Bath | None EL | A2001-EA: A2001-EA-B bowl, A2001-T tank |  | WS |  | 2 |  | E |  | G | HET |  | HET |  | F
21-058 | Dofiny - Tangshan Ayers Bath | None EL CH | A2001-EAL: A2001-EA-B bowl, A2013-EA-T tank |  | WS |  | 2 | 3 | E | CH | G | HET |  | HET |  | F
21-056 | Dofiny - Tangshan Ayers Bath | None EL | A2001-ED: A2001-E2-B bowl, A2001-E2-T tank |  | WS |  | 2 | 2 | E |  | G | HET | HET |  |  | F
21-053 | Dofiny - Tangshan Ayers Bath | None RF | A2001-R: A2001-R-B bowl, A2001-R-T tank |  | WS |  | 2 | 3 | R |  | G | HET |  | HET |  | F
WS-20 | Dofiny - Tangshan Ayers Bath | None EL | A2002-EA: A2002-EA-B bowl, A2002-T tank |  | WS |  | 2 |  | E |  | G | HET |  | HET |  | F
WS-20 | Dofiny - Tangshan Ayers Bath | None EL | A2003-E: A2003-E-B bowl, A2003-T tank |  | WS |  | 2 |  | E |  | G | HET |  | HET |  | F
21-057 | Dofiny - Tangshan Ayers Bath | None EL | A2008-ED: A2008-E2-B bowl, A2008-E2-T tank |  | WS |  | 2 | 2 | E |  | G | HET | HET |  |  | F
WS-20 | Dofiny - Tangshan Ayers Bath | None RF | A2008-R: A2008-R-B bowl, A2008-T tank |  | WS |  | 2 |  | R |  | G | HET | HET |  |  | F
22-003 | Dofiny - Tangshan Ayers Bath | None RF | A2008-RL: A2008-R-B bowl, A2008-RL-T tank |  | WS |  | 2 | 2 | R |  | G | HET |  | HET |  | F
22-004 | Dofiny - Tangshan Ayers Bath | None EL | A2011-E: A2011-E-B bowl, A2011-E-T tank (1.0 gpf) |  | WS |  | 2 | 3 | E |  | G | HET |  | HET |  | F
22-011 | Dofiny - Tangshan Ayers Bath | None EL | A2011-ED: A2011-E-B bowl, A2011-E3-T tank |  | WS |  | 2 | 3 | E |  | G | HET | HET |  |  | F
22-005 | Dofiny - Tangshan Ayers Bath | None RF | A2011-R: A2011-R-B bowl, A2011-E-T tank (1.0 gpf) |  | WS |  | 2 | 3 | R |  | G | HET |  | HET |  | F
21-055 | Dofiny - Tangshan Ayers Bath | None EL | A2015-E: A2001-E-B bowl, A2015-E-T tank |  | WS |  | 2 | 3 | E |  | G | HET |  | HET |  | F
WS-18 | Dofiny - Tangshan Ayers Bath | None EL (one-piece) | DB1602B (one-piece) |  | WS |  | 1 |  | E |  | G | HET | HET |  |  | F
WS-18 | Dofiny - Tangshan Ayers Bath | None RF | DB2602B bowl, DSX2602 tank |  | WS |  | 2 |  | R |  | G | HET |  | HET |  | F
WS-18 | Dofiny - Tangshan Ayers Bath | None RF | DB2604B bowl, DSX2604 tank |  | WS |  | 2 |  | R |  | G | HET | HET |  |  | F
WS-18 | Dofiny - Tangshan Ayers Bath | None RF | DB2604B bowl, DSX2604B tank |  | WS |  | 2 |  | R |  | G | HET | HET |  |  | F
WS-20 | Dofiny - Tangshan Ayers Bath | None RF (one-piece) | UAC1003BS-AA (one-piece) |  | WS |  | 1 |  | R |  | G | HET |  | HET |  | F
12-028 | Dofiny - Tangshan Ayers Bath | None EL CH | UAC1301: UAC1301BS-AA bowl, UAT1302-AA tank |  | WS |  | 2 | 3 | E | CH | G | HET |  | HET |  | F
WS-20 | Dofiny - Tangshan Ayers Bath | None EL | UAC1303BS-AA/UAT1304-AA: UAC1303BS-AA bowl; UAT1304-AA tank |  | WS |  | 2 |  | E |  | G | HET |  | HET |  | F
74-011 | DOLO | None RF | DL2149 | 800 |  |  | 2 | 3 | R |  | G | HET |  | HET |  | F | 12
74-012 | DOLO | None EL | DL2169 | 1000 |  |  | 2 | 3 | E |  | G | HET |  | HET |  | F | 12
74-013 | DOLO | None EL CH | DL2150 | 800 |  |  | 2 | 3 | E | CH | G | HET |  | HET |  | F | 12
74-014 | DOLO | None EL CH (NOTE: 0.8g/3.0L single-flush fixture) | DL2265 | 800 | WS | PREM | 2 | 3 | E | CH | G | HET |  | HET |  | F | 12
74-015 | DOLO | None EL CH (NOTE: 0.8g/3.0L single-flush fixture) | DL2283 | 800 | WS | PREM | 2 | 3 | E | CH | G | HET |  | HET |  | F | 12
74-016 | DOLO | None RF | DL2324 | 1000 |  |  | 2 | 2 | R |  | G | HET |  | HET |  | F | 12
74-017 | DOLO | None RF | DL2324F | 800 |  |  | 2 | 2 | R |  | G | HET |  | HET |  | F | 12 | L
74-018 | DOLO | None EL CH | DL2489 (one-piece) | 800 |  |  | 1 | 3 | E | CH | G | HET | HET |  |  | F | 12 | L
74-019 | DOLO | None RF CH | DL2500 (one-piece) | 1000 |  |  | 1 | 3 | R | CH | G | HET |  | HET |  | F | 12 | L
50-026RN66 | Dolphin Plumbing/Dolphinbay | None EL CH | DP2160TS48: DP2160 bowl, TS48 tank (lined) | 1000 | WS |  | 2 | 3 | E | CH | G | HET |  | HET |  | F | 12 | L
50-025RN66 | Dolphin Plumbing/Dolphinbay | None EL CH | DP2161T53S48: DP2161 bowl, T53S48 tank | 1000 | WS |  | 2 | 3 | E | CH | G | HET |  | HET |  | F | 12
50-024RN66 | Dolphin Plumbing/Dolphinbay | None EL CH | DP2511TS48: DP2511 bowl, TS48 tank (lined) | 1000 | WS |  | 2 | 3 | E | CH | G | HET |  | HET |  | F | 12 | L
68-020 | Dolphin Plumbing/Dolphinbay | None EL CH | DP8405S48 (one-piece) | 1000 | WS |  | 1 | - | E | CH | G | HET |  | HET |  | F | 12
23-035RN39 | Dolphin Plumbing/Dolphinbay | Perth RF CH (one-piece)(lined tank) | L0316E346 (one-piece)(lined tank) |  | WS |  | 1 | 3 | R | CH | G | HET | HET |  |  | F |  | L
WS-24 | Dolphin Plumbing/Dolphinbay | Dallas EL | L12E16 bowl, S12346 tank |  | WS |  | 2 |  |  |  | G | HET |  | HET |  | F
16-050RN32 | Dolphin Plumbing/Dolphinbay | Los Angeles EL (one-piece) | L1315E346 (one-piece) |  | WS |  | 1 | 3 | E |  | G | HET | HET |  |  | F
33-027RN49 | Dolphin Plumbing/Dolphinbay | Sydney EL CH (one-piece) | L20E16348 (one-piece) |  | WS |  | 1 | 3 | E | CH | G | HET |  | HET |  | F | 12
33-030RN49 | Dolphin Plumbing/Dolphinbay | Ottawa EL CH (one-piece) | L20E18346 (one-piece) |  | WS |  | 1 | 3 | E | CH | G | HET | HET |  |  | F | 12
18-014 | Dolphin Plumbing/Dolphinbay | Jackson EL (one-piece) | L4015E346 (one-piece) |  | WS |  | 1 | 3 | E |  | G | HET | HET |  |  | F
23-029RN39-RN55-RN71 | Dolphin Plumbing/Dolphinbay | Granby EL CH (one-piece) | L4816E346 (one-piece) | 1000 | WS |  | 1 | 3 | E | CH | G | HET | HET |  |  | F | 12
18-015 | Dolphin Plumbing/Dolphinbay | Vancouver EL (one-piece) | L6815E346 (one-piece) |  | WS |  | 1 | 3 | E |  | G | HET | HET |  |  | F
42-014 | Dolphin Plumbing/Dolphinbay | None CH (one-piece) | L80E16348 (one-piece - lined tank) |  | WS |  | 1 | 3 | S | CH | G | HET |  | HET |  | F | 12 | L
68-019 | Dolphin Plumbing/Dolphinbay | None EL CH | L8406E346 (one-piece) | 1000 | WS |  | 1 | - | E | CH | G | HET | HET |  |  | F | 12
68-018 | Dolphin Plumbing/Dolphinbay | None EL CH | L8406E346FM (one-piece - insulated tank) | 1000 | WS |  | 1 | - | E | CH | G | HET | HET |  |  | F | 12 | L
71-012 | Dolphin Plumbing/Dolphinbay | None RF CH | L8411R346 | 1000 |  |  | 1 |  | R | CH | G | HET | HET |  |  | F | 12 | L
59-023RN75 | Dolphin Plumbing/Dolphinbay | None EL CH | LC5216E346 | 1000 | WS |  | 1 | 3 | E | CH | G | HET | HET |  |  | F | 12
59-022RN75 | Dolphin Plumbing/Dolphinbay | None EL CH | LC5216E348 | 1000 | WS |  | 1 | 3 | E | CH | G | HET |  | HET |  | F | 12 | L
73-025 | Dolphin Plumbing/Dolphinbay | None EL CH | LC8407E348 (one-piece, lined tank) | 1000 | WS |  | 1 | 3 | E | CH | G | HET |  | HET |  | F | 12 | L
73-024 | Dolphin Plumbing/Dolphinbay | None EL CH | LC8407E348FM (one-piece, lined tank) | 1000 | WS |  | 1 | 3 | E | CH | G | HET |  | HET |  | F | 12 | L
23-037RN39 | Dolphin Plumbing/Dolphinbay | Deco RF | Z05R15 bowl, S05348 tank |  | WS |  | 2 | 3 | R |  | G | HET |  | HET |  | F
16-052 | Dolphin Plumbing/Dolphinbay | New York EL | Z15E15 bowl, S17248 tank |  | WS |  | 2 | 3 | E |  | G | HET |  | HET |  | F
16-051 | Dolphin Plumbing/Dolphinbay | Washington EL | Z15E15 bowl, S18246 tank |  | WS |  | 2 | 2 | E |  | G | HET | HET |  |  | F
30-050RN46 | Dolphin Plumbing/Dolphinbay | Washington EL (lined tank) | Z15E15 bowl, S18246-N tank (lined) |  | WS |  | 2 | 2 | E |  | G | HET | HET |  |  | F |  | L
23-028RN39-RN55-RN71 | Dolphin Plumbing/Dolphinbay | None RF | Z15R15 bowl, S17206 tank | 800 |  |  | 2 | 2 | R |  | G |  |  |  |  | F
63-043 | Dolphin Plumbing/Dolphinbay | New York RF | Z15R15 bowl, S17248 tank | 1000 | WS |  | 2 | 2 | R |  | G | HET |  | HET |  | F | 12
16-047 | Dolphin Plumbing/Dolphinbay | Washington RF | Z15R15 bowl, S18246 tank |  | WS |  | 2 | 2 | R |  | G | HET | HET |  |  | F | 12
30-052RN46-RN62 | Dolphin Plumbing/Dolphinbay | Washington RF (lined tank) | Z15R15 bowl, S18246-N tank (lined) | 1000 | WS |  | 2 | 2 | R |  | G | HET | HET |  |  | F | 12 | L
23-030RN39 | Dolphin Plumbing/Dolphinbay | Ottawa RF (NOTE: 1.28g/4.8L for the full flush - 0.8g/3.0L for reduced flush) | Z15R15 bowl, S23348 tank |  | WS | PREM | 2 | 3 | R |  | G | HET | HET |  |  | F
42-017RN58-RN74 | Dolphin Plumbing/Dolphinbay | None RF | Z15R15-10 bowl, S17206 tank (lined tank) | 1000 |  |  | 2 | R |  |  | G |  |  |  |  | F | 10 | L
WS-50 | Dolphin Plumbing/Dolphinbay | Ventura | Z15R15S18246-N |  | WS |  | 2 |  | R |  | G | HET |  | HET |  | F
40-024RN56-RN72 | Dolphin Plumbing/Dolphinbay | Hollywood RF | Z15R15S50248: Z15R15 bowl, S50248 tank | 1000 | WS |  | 2 | 2 | R |  | G | HET |  | HET |  | F | 12
37-023RN53-RN69 | Dolphin Plumbing/Dolphinbay | Washington EL CH | Z22E16 bowl, S18246-N tank | 1000 | WS |  | 2 | 2 | E | CH | G | HET | HET |  |  | F | 12
30-051RN46-RN62 | Dolphin Plumbing/Dolphinbay | Washington EL CH (lined tank) | Z22E16 bowl, S18246-N tank (lined) | 1000 | WS |  | 2 | 2 | E | CH | G | HET | HET |  |  | F | 12 | L
33-028RN49-RN65 | Dolphin Plumbing/Dolphinbay | Beauport EL CH (one-piece) | Z22E16S23246 (one-piece) | 1000 | WS |  | 1 | 2 | E | CH | G | HET | HET |  |  | F | 12
30-048RN46-RN62 | Dolphin Plumbing/Dolphinbay | None EL CH | Z34E18 bowl, S61206 tank | 1000 |  |  | 2 | 2 | E | CH | G |  |  |  |  | F
59-021RN75 | Dolphin Plumbing/Dolphinbay | None RF CH | Z36E18S19348: Z36E18 bowl, S19348 tank (lined tank) | 1000 | WS |  | 2 | 3 | R | CH | G | HET |  | HET |  | F | 12 | L
23-036RN39 | Dolphin Plumbing/Dolphinbay | Hilton EL CH | Z40E16 bowl, S40348 tank |  | WS |  | 2 | 3 | E | CH | G | HET |  | HET |  | F
23-033RN39 | Dolphin Plumbing/Dolphinbay | Quebec RF | Z46R15 bowl, R346 tank |  | WS |  | 2 | 3 | R |  | G | HET | HET |  |  | F
30-047RN46-RN62 | Dolphin Plumbing/Dolphinbay | None RF CH | Z58R16 bowl, S19306 tank | 1000 |  |  | 2 | 3 | R | CH | G |  |  |  |  | F
30-053RN46-RN62 | Dolphin Plumbing/Dolphinbay | Chicago RF CH (lined tank) | Z58R16 bowl, S19348 tank (lined tank) | 1000 | WS |  | 2 | 3 | R | CH | G | HET |  | HET |  | F |  | L
71-010 | Dolphin Plumbing/Dolphinbay | None RF CH | Z58R16S01348 | 1000 |  |  | 2 | 3 | R | CH | G | HET |  | HET |  | F | 12 | L
37-036RN53-RN69 | Dolphin Plumbing/Dolphinbay | None RF CH | Z58R16S19348SH | 1000 | WS |  | 2 | 3 | R | CH | G | HET |  | HET |  | F | 12
50-023RN66 | Dolphin Plumbing/Dolphinbay | None RF CH | Z58R16S203306: Z58R16 bowl, S203306 tank | 1000 |  |  | 2 | 3 | R | CH | G |  |  |  |  | F | 12
50-022RN66 | Dolphin Plumbing/Dolphinbay | None RF CH | Z58R16S203306L: Z58R16 bowl, S203306L tank (lined) | 1000 |  |  | 2 | 3 | R | CH | G |  |  |  |  | F | 12 | L
50-021RN66 | Dolphin Plumbing/Dolphinbay | None RF CH | Z58R16S203348: Z58R bowl, S203348 tank | 1000 | WS |  | 2 | 3 | R | CH | G | HET |  | HET |  | F | 12
50-020RN66 | Dolphin Plumbing/Dolphinbay | None RF CH | Z58R16S203348L: Z58R bowl, S203348L tank (lined) | 1000 | WS |  | 2 | 3 | R | CH | G | HET |  | HET |  | F | 12 | L
30-049RN46-RN62 | Dolphin Plumbing/Dolphinbay | None EL CH | Z59E16 bowl, S19306 tank | 1000 |  |  | 2 | 3 | E | CH | G |  |  |  |  | F
18-011RN34-RN50-RN66 | Dolphin Plumbing/Dolphinbay | Chicago EL CH | Z59E16 bowl, S19348 tank | 1000 | WS |  | 2 | 3 | E | CH | G | HET |  | HET |  | F | 12
71-009 | Dolphin Plumbing/Dolphinbay | None EL CH | Z59E16S01348 | 1000 |  |  | 2 | 3 | E | CH | G | HET |  | HET |  | F | 12 | L
39-037RN55-RN71 | Dolphin Plumbing/Dolphinbay | Miami EL CH (NOTE: 1.0g/3.8L single-flush fixture) | Z59E16S11338: Z59E16 bowl, S11338 tank | 1000 | WS | PREM | 2 | 3 | E | CH | G | HET |  | HET |  | F | 12
37-037RN53-RN69 | Dolphin Plumbing/Dolphinbay | None EL CH | Z59E16S19348SH | 1000 | WS |  | 2 | 3 | E | CH | G | HET |  | HET |  | F | 12
50-019RN66 | Dolphin Plumbing/Dolphinbay | None EL CH | Z59E16S203306: Z59E bowl, S203306 tank | 1000 |  |  | 2 | 3 | E | CH | G |  |  |  |  | F | 12
50-018RN66 | Dolphin Plumbing/Dolphinbay | None EL CH | Z59E16S203306L: Z59E bowl, S203306L tank (lined) | 1000 |  |  | 2 | 3 | E | CH | G |  |  |  |  | F | 12 | L
50-017RN66 | Dolphin Plumbing/Dolphinbay | None EL CH | Z59E16S203348: Z59E bowl, S203348 tank | 1000 | WS |  | 2 | 3 | E | CH | G | HET |  | HET |  | F | 12
50-016RN66 | Dolphin Plumbing/Dolphinbay | None EL CH | Z59E16S203348L: Z59E bowl, S203348L tank (lined) | 1000 | WS |  | 2 | 3 | E | CH | G | HET |  | HET |  | F | 12 | L
39-036RN55-RN71 | Dolphin Plumbing/Dolphinbay | Chicago EL CH (NOTE: 1.0g/3.8L single-flush fixture) | Z59E16S22338: Z59E16 bowl, S22338 tank | 800 | WS | PREM | 2 | 3 | E | CH | G | HET |  | HET |  | F | 12
50-027 | Dolphin Plumbing/Dolphinbay | None EL CH | Z59E16S77348SR: Z59E16 bowl, S77348SR tank (lined) |  | WS |  | 2 | 3 | E | CH | G | HET |  | HET |  | F | 12 | L
23-034 | Dolphin Plumbing/Dolphinbay | Ottawa RF CH (NOTE: 1.2g/4.5L for the full flush - 0.84g/3.2L for reduced flush) | Z59R16 bowl, S23348 tank |  | WS | PREM | 2 | 3 | R | CH | G | HET | HET |  |  | F | 12
39-035RN55-RN71 | Dolphin Plumbing/Dolphinbay | Miami RF CH (NOTE: 1.0g/3.8L single-flush fixture) | Z59R16S11338: Z59R16 bowl, S11338 tank | 800 | WS | PREM | 2 | 3 | R | CH | G | HET |  | HET |  | F | 12
39-034RN55-RN71 | Dolphin Plumbing/Dolphinbay | Portland RF CH (NOTE: 1.0g/3.8L single-flush fixture) | Z59R16S22338: Z59R16 bowl, S22338 tank | 800 | WS | PREM | 2 | 3 | R | CH | G | HET |  | HET |  | F | 12
42-016RN58-RN74 | Dolphin Plumbing/Dolphinbay | None EL CH | Z66E17 bowl, S66348 tank (lined tank) | 1000 | WS |  | 2 | 3 | E | CH | G | HET |  | HET |  | F | 12 | L
42-050 | Dolphin Plumbing/Dolphinbay | None EL CH | Z66E17 bowl, S66348FM tank (lined tank) |  | WS |  | 2 | 3 | E | CH | G | HET |  | HET |  | F | 12 | L
37-038RN53-RN69 | Dolphin Plumbing/Dolphinbay | None EL CH | Z82E16S82348 | 1000 | WS |  | 2 | 3 | E | CH | G | HET |  | HET |  | F | 12
42-015 | Dolphin Plumbing/Dolphinbay | None EL CH | Z82E16S82348: Z82E16 bowl, S82348 tank (lined tank) |  | WS |  | 2 | 3 | E | CH | G | HET |  | HET |  | F | 12 | L
71-011 | Dolphin Plumbing/Dolphinbay | None EL CH (NOTE: 0.8g/3.0L single-flush fixture) | Z8422ES133 | 800g | WS | PREM | 2 | 3 | E | CH | G | HET |  | HET |  | F | 12
23-031RN39 | Dolphin Plumbing/Dolphinbay | Edmonton RF (NOTE: 1.0g/3.8L single-flush fixture) | Z88R15 bowl, S8803 tank |  | WS | PREM | 2 | 2 | R |  | G | HET |  | HET |  | F
WS-28 | Donglin Group | None | DL-SA86 |  | WS | [5 empty] | G | HET |  | HET |  | F
WS-28 | Donglin Group | None | DL-SA87 |  | WS | [5 empty] | G | HET |  | HET |  | F
WS-28 | Donglin Group | None | DL-SA88 |  | WS | [5 empty] | G | HET |  | HET |  | F
WS-28 | Donglin Group | None | DL-SA89 |  | WS | [5 empty] | G | HET | HET |  |  | F
72-028 | Donsan | None EL CH | UD-1617 (1-piece) | 1000 |  |  | 1 | 3 | E | CH | G | HET |  | HET |  | F | 12
72-029 | Donsan | None EL CH | UD-1607 (1-piece) | 1000 |  |  | 1 | 3 | E | CH | G | HET |  | HET |  | F | 12
72-030 | Donsan | None EL | UD-1736 | 1000 |  |  | 2 | 2 | R |  | G | HET |  | HET |  | F | 12
72-031 | Donsan | None EL CH | UD-1537 (1-piece) | 1000 |  |  | 1 | 3 | E | CH | G | HET |  | HET |  | F | 12
72-032 | Donsan | None EL CH | UD-1557 (1-piece) | 1000 |  |  | 1 | 3 | E | CH | G | HET |  | HET |  | F | 12
72-033 | Donsan | None EL CH | UD-1756 | 1000 |  |  | 2 | 2 | E | CH | G | HET |  | HET |  | F | 12
72-034 | Donsan | None RF | UD-1766 | 1000 |  |  | 2 | 2 | R |  | G | HET |  | HET |  | F | 12
72-035 | Donsan | None EL | UD-1677 (1-piece) | 1000 |  |  | 1 | 3 | E |  | G | HET |  | HET |  | F | 12
72-036 | Donsan | None EL CH | UD-1786 | 1000 |  |  | 2 | 2 | E | CH | G | HET |  | HET |  | F | 12
WS-51 | DUKO | None | A095D |  | WS | [5 empty] | G | HET | HET |  |  | F
WS-51 | DUKO | None | A095S |  | WS | [5 empty] | G | HET |  | HET |  | F
WS-51 | DUKO | None | A140HL bowl, T40D tank |  | WS | [5 empty] | G | HET | HET |  |  | F
WS-51 | DUKO | None | A140HL bowl, T40S tank |  | WS | [5 empty] | G | HET |  | HET |  | F
WS-51 | DUKO | None | A144HR bowl, T40D tank |  | WS | [5 empty] | G | HET | HET |  |  | F
WS-51 | DUKO | None | A144HR bowl, T40S tank |  | WS | [5 empty] | G | HET |  | HET |  | F
WS-51 | DUKO | None | A210HL bowl, T10D tank |  | WS | [5 empty] | G | HET | HET |  |  | F
WS-51 | DUKO | None | A210HL bowl, T10S tank |  | WS | [5 empty] | G | HET |  | HET |  | F
WS-51 | DUKO | None | A210L bowl, T10D tank |  | WS | [5 empty] | G | HET | HET |  |  | F
WS-51 | DUKO | None | A210L bowl, T10S tank |  | WS | [5 empty] | G | HET |  | HET |  | F
WS-51 | DUKO | None | A210R bowl, T10D tank |  | WS | [5 empty] | G | HET | HET |  |  | F
WS-51 | DUKO | None | A210R bowl, T10S tank |  | WS | [5 empty] | G | HET |  | HET |  | F
51-015RN67 | DUKO | Imperial EL CH (NOTE: This fixture flushes with 1.0 gallon-3.8 litres of water) | A249HL bowl, T491.0GS tank | 1000 | WS | PREM | 2 | 3 | E | CH | G | HET |  | HET |  | F | 12
WS-51 | DUKO | None | A249HL bowl, T49D tank |  | WS | [5 empty] | G | HET | HET |  |  | F
WS-51 | DUKO | None | A249HL bowl, T49S tank |  | WS | [5 empty] | G | HET |  | HET |  | F
WS-57 | DUKO | None | A249HL bowl, T49SD tank |  | WS |  | 2 |  |  |  | G | HET | HET |  |  | F
51-016RN67 | DUKO | Imperial EL (NOTE: This fixture flushes with 1.0 gallon-3.8 litres of water) | A249L bowl, T491.0GS tank | 1000 | WS | PREM | 2 | 3 | E |  | G | HET |  | HET |  | F | 12
WS-51 | DUKO | None | A249L bowl, T49D tank |  | WS | [5 empty] | G | HET | HET |  |  | F
WS-51 | DUKO | None | A249L bowl, T49S tank |  | WS | [5 empty] | G | HET |  | HET |  | F
WS-57 | DUKO | None | A249L bowl, T49SD tank |  | WS |  | 2 |  |  |  | G | HET | HET |  |  | F
51-017RN67 | DUKO | Imperial RF (NOTE: This fixture flushes with 1.0 gallon-3.8 litres of water) | A249R bowl, T491.0GS tank | 1000 | WS | PREM | 2 | 3 | R |  | G | HET |  | HET |  | F | 12
WS-51 | DUKO | None | A249R bowl, T49D tank |  | WS |  | 2 |  |  |  | G | HET | HET |  |  | F
WS-51 | DUKO | None | A249R bowl, T49S tank |  | WS |  | 2 |  |  |  | G | HET |  | HET |  | F
WS-57 | DUKO | None | A249R bowl, T49SD tank |  | WS |  | 2 |  |  |  | G | HET | HET |  |  | F
54-026RN70 | Duravit | D-Code EL CH (one-piece) | 11301 | 800 | WS |  | 1 | 3 | E | CH | G | HET |  | HET |  | F | 12
WS-21 | Duravit | Starck 2 (one-piece) | 16301 |  | WS |  | 1 |  |  |  | G | HET |  | HET |  | W
65-004 | Duravit | D-Neo CH | 200701 | 600 | WS |  | 2 | 3 |  | CH | G | HET | HET |  |  | F | 12
WS-35 | Duravit | Happy D.2 | 212101 |  | WS | [5 empty] | G | HET | HET
WS-35 | Duravit | Happy D.2 | 212151 |  | WS | [5 empty] | G | HET | HET |  |  |  | 12
WS-27 | Duravit | Darling New | 212309 |  | WS |  | 2 |  |  |  | G | HET |  | HET
WS-35 | Duravit | Happy D.2 | 213409 |  | WS | [5 empty] | G | HET | HET
WS-35 | Duravit | DuraStyle | 215609 |  | WS | [5 empty] | G | HET | HET
WS-35 | Duravit | DuraStyle | 215659 |  | WS | [5 empty] | G | HET | HET
WS-44 | Duravit | ME by Starck | 217351 |  | WS | [5 empty] | G | HET |  | HET |  |  | 12
WS-43 | Duravit | P3 Comforts | 217501 |  | WS | [5 empty] | G | HET |  | HET |  |  | 12
WS-43 | Duravit | P3 Comforts | 217551 |  | WS | [5 empty] | G | HET |  | HET |  |  | 12
72-061 | Duravit | Duravit No.1 EL CH (one-piece) | 219501 | 800 | WS |  | 1 | 3 | E | CH | G | HET |  | HET |  | F | 12
68-033 | Duravit | DuraStyle Basic EL (one-piece) | 219601 | 800 | WS |  | 1 | 3 | E |  | G | HET | HET |  |  | F | 12
WS-21 | Duravit | Puravida | 221909 |  | WS | [5 empty] | G | HET | HET |  |  | W
WS-54 | Duravit | 1930 | 1002200 |  | WS | [5 empty] | G | HET |  | HET |  | F
WS-54 | Duravit | Starck 2 | 1654700 |  | WS | [5 empty] | G | HET |  | HET |  | F
WS-54 | Duravit | Starck 2 | 1654800 |  | WS | [5 empty] | G | HET |  | HET |  | F
WS-54 | Duravit | Vero | 1755000 |  | WS | [5 empty] | G | HET |  | HET |  | F
WS-54 | Duravit | Starck 3 | 1909100 |  | WS | [5 empty] | G | HET |  | HET |  | F
WS-54 | Duravit | Starck 3 | 1909700 |  | WS | [5 empty] | G | HET |  | HET |  | F
WS-54 | Duravit | Starck 3 | 1909800 |  | WS | [5 empty] | G | HET |  | HET |  | F
WS-54 | Duravit | Starck 3 | 1909900 |  | WS | [5 empty] | G | HET |  | HET |  | F
WS-65 | Duravit | Starck 3 | 1910300 |  | WS | [5 empty] | G | HET |  | HET |  | F
WS-54 | Duravit | Darling New | 2101700 |  | WS | [5 empty] | G | HET |  | HET |  | F
WS-54 | Duravit | Darling New | 2101800 |  | WS | [5 empty] | G | HET |  | HET |  | F
WS-54 | Duravit | Darling New | 2101900 |  | WS | [5 empty] | G | HET |  | HET |  | F
WS-54 | Duravit | D-Code | 4005700 |  | WS | [5 empty] | G | HET |  | HET |  | F
WS-54 | Duravit | D-Code | 4005800 |  | WS | [5 empty] | G | HET |  | HET |  | F
WS-54 | Duravit | D-Code | 4005900 |  | WS | [5 empty] | G | HET |  | HET |  | F
WS-54 | Duravit | P3 Comforts | 4051200 |  | WS | [5 empty] | G | HET |  | HET |  | F
WS-54 | Duravit | DuraStyle | 4051900 |  | WS | [5 empty] | G | HET |  | HET |  | F
WS-54 | Duravit | DuraStyle | 4052000 |  | WS | [5 empty] | G | HET | HET |  |  | F
WS-54 | Duravit | DuraStyle | 4052100 |  | WS | [5 empty] | G | HET | HET |  |  | F
WS-54 | Duravit | DuraStyle | 4052200 |  | WS | [5 empty] | G | HET |  | HET |  | F
WS-54 | Duravit | DuraStyle | 4052300 |  | WS | [5 empty] | G | HET | HET |  |  | F
WS-54 | Duravit | DuraStyle | 4052400 |  | WS | [5 empty] | G | HET | HET |  |  | F
WS-54 | Duravit | DuraStyle | 4052500 |  | WS | [5 empty] | G | HET |  | HET |  | F
WS-54 | Duravit | DuraStyle | 4052600 |  | WS | [5 empty] | G | HET | HET |  |  | F
WS-65 | Duravit | DuraStyle | 4053700 |  | WS | [5 empty] | G | HET | HET |  |  | F
WS-65 | Duravit | DuraStyle | 4053700 |  | WS | [5 empty] | G | HET | HET |  |  | F
WS-65 | Duravit | DuraStyle | 4053800 |  | WS | [5 empty] | G | HET | HET |  |  | F
WS-65 | Duravit | DuraStyle | 4053800 |  | WS | [5 empty] | G | HET | HET
WS-65 | Duravit | DuraStyle | 4053900 |  | WS | [5 empty] | G | HET |  | HET |  | F
WS-65 | Duravit | DuraStyle | 4054000 |  | WS | [5 empty] | G | HET |  | HET |  | F
WS-65 | Duravit | DuraStyle | 4054100 |  | WS | [5 empty] | G | HET | HET |  |  | F
WS-65 | Duravit | DuraStyle | 4054200 |  | WS | [5 empty] | G | HET |  | HET |  | F
WS-65 | Duravit | DuraStyle | 4054300 |  | WS | [5 empty] | G | HET | HET |  |  | F
WS-65 | Duravit | DuraStyle | 4054400 |  | WS | [5 empty] | G | HET | HET |  |  | F
WS-65 | Duravit | DuraStyle | 4054500 |  | WS | [5 empty] | G | HET | HET |  |  | F
WS-65 | Duravit | DuraStyle | 4054600 |  | WS | [5 empty] | G | HET |  | HET |  | F
WS-65 | Duravit | DuraStyle | 4054700 |  | WS | [5 empty] | G | HET |  | HET |  | F
WS-65 | Duravit | DuraStyle | 4054800 |  | WS | [5 empty] | G | HET |  | HET |  | F
WS-54 | Duravit | Happy D.2 | 4102000 |  | WS | [5 empty] | G | HET |  | HET |  | F
WS-54 | Duravit | Happy D.2 | 4102100 |  | WS | [5 empty] | G | HET | HET |  |  | F
WS-54 | Duravit | Happy D.2 | 4102200 |  | WS | [5 empty] | G | HET | HET |  |  | F
WS-65 | Duravit | Happy D.2 | 4102300 |  | WS | [5 empty] | G | HET | HET |  |  | F
WS-65 | Duravit | Happy D.2 | 4102300 |  | WS | [5 empty] | G | HET | HET |  |  | F
WS-54 | Duravit | ME by Starck | 4201600 |  | WS | [5 empty] | G | HET | HET |  |  | F
WS-54 | Duravit | ME by Starck | 4201700 |  | WS | [5 empty] | G | HET | HET |  |  | F
WS-54 | Duravit | ME by Starck | 4201800 |  | WS | [5 empty] | G | HET | HET |  |  | F
WS-54 | Duravit | ME by Starck | 4201900 |  | WS | [5 empty] | G | HET | HET |  |  | F
WS-54 | Duravit | P3 Comforts | 4501300 |  | WS | [5 empty] | G | HET | HET | HET |  | F
WS26 | Duravit | Starck 2 | 93300005 |  | WS | [5 empty] | G | HET | HET
WS-32 | Duravit | Starck 2 | 2133010005 |  | WS | [5 empty] | G | HET |  | HET |  |  | 12
WS-32 | Duravit | Starck 2 | 2133510005 |  | WS | [5 empty] | G | HET |  | HET |  |  | 12
WS-32 | Duravit | DuraStyle | 2157510005 |  | WS | [5 empty] | G | HET | HET |  |  |  | 12
51-039RN67 | Duravit | Starck EL CH (one-piece) | 2173010001 | 1000 | WS |  | 1 | 3 | E | CH | G | HET | HET |  |  | F | 12
51-038RN67 | Duravit | Starck EL CH (one-piece) | 2173010085 | 1000 | WS |  | 1 | 3 | E | CH | G | HET |  | HET |  | F | 12
WS-27 | Duravit | Caro | 010101: 0101010062 bowl, 0924100005 tank |  | WS | [5 empty] | G | HET |  | HET |  | W
WS-15 | Duravit | Happy D EL | 011201 bowl, 092910 tank |  | WS |  | 2 |  | E |  | G | HET |  | HET |  | F
51-036RN67 | Duravit | D-Code EL | 011701 bowl, 092720 tank | 500 | WS |  | 2 | 3 | E |  | G | HET |  | HET |  | F | 12
WS-13 | Duravit | Starck 3 | 012809 bowl, 092010 tank |  | WS |  | 2 |  |  |  | G | HET | HET |  |  | F
12-032 | Duravit | Caro (CH optional) | 015609 bowl, 111.335 in-wall tank (Geberit) |  | WS |  | 2 | 2 | S | CH | G | HET | HET |  | R | W
WS-16 | Duravit | Metro EL (one-piece) | 015701 (one-piece) |  | WS |  | 1 |  | E |  | G | HET |  | HET |  | F
12-033 | Duravit | Starck 2 (CH optional) | 016009 bowl, 111.335 in-wall tank (Geberit) |  | WS |  | 2 | 2 | S | CH | G | HET | HET |  | R | W
WS-13 | Duravit | Happy D | 017009 bowl, 091010 tank |  | WS |  | 2 |  |  |  | G | HET | HET |  |  | F
12-031 | Duravit | Foster (CH optional) | 017509 bowl, 111.335 in-wall tank (Geberit) |  | WS |  | 2 | 2 | S | CH | G | HET | HET |  | R | W
8-544 | Duravit | Darling | 020709 bowl, 111.335 in-wall tank (Geberit) |  | WS |  | 2 | 2 | R | CH | G | HET | HET |  | R | W
WS-36 | Duravit | Starck 1 | 021009 bowl, 111.335 in-wall tank (Geberit) |  | WS | [6 empty] | HET | HET |  |  | W
WS-26 | Duravit | Caro | 09241000005 tank |  | WS | [5 empty] | G | HET |  | HET
WS-21 | Duravit | Happy D | 17109 bowl, 111.335 in-wall tank (Geberit) |  | WS | [5 empty] | G | HET | HET |  |  | W
73-044 | Duravit | D-Neo CH | 200601 bowl, 09442000U2 tank | 800 | WS |  | 2 | 3 |  | CH | G | HET | HET |  |  | F | 12
73-006 | Duravit | D-Neo CH | 200601 bowl, 09442100U3 tank OR 09442100U4 tank | 800 | WS |  | 2 | 3 |  | CH | G | HET |  | HET |  | F | 12
68-013 | Duravit | D-Neo RF CH | 200801 (one-piece) | 800 | WS |  | 1 | 3 | R |  | G | HET |  | HET |  | F
51-038RN67 | Duravit | Soleil by Starck EL CH (one-piece) | 20130100U1 | 1000 | WS |  | 1 | 3 | E | CH | G | HET |  | HET |  | F | 12
51-039RN67 | Duravit | Soleil by Starck EL CH (one-piece) | 20130100U2 | 1000 | WS |  | 1 | 3 | E | CH | G | HET | HET |  |  | F | 12
51-038RN67 | Duravit | Bento Starck Box EL CH (one-piece) | 20160120U1 | 1000 | WS |  | 1 | 3 | E | CH | G | HET |  | HET |  | F | 12
51-039RN67 | Duravit | Bento Starck Box EL CH (one-piece) | 20160120U2 | 1000 | WS |  | 1 | 3 | E | CH | G | HET | HET |  |  | F | 12
51-038RN67 | Duravit | Bento Starck Box EL CH (one-piece) | 20165120U1 | 1000 | WS |  | 1 | 3 | E | CH | G | HET |  | HET |  | F | 12
51-039RN67 | Duravit | Bento Starck Box EL CH (one-piece) | 20165120U2 | 1000 | WS |  | 1 | 3 | E | CH | G | HET | HET |  |  | F | 12
70-021 | Duravit | Qatago RF CH | 202201**** | 1000 | WS |  | 1 | 3 | E | CH | G | HET |  | HET | R |  | 12
69-025 | Duravit | Duravit No. 1 PRO EL CH | 203401 bowl, 09502000U3 tank OR 09502000U4 tank | 1000 | WS |  | 2 | 3 | E | CH | G | HET |  | HET |  | F | 12
73-043 | Duravit | Dura Style EL CH | 203501 bowl, 09352000U5 tank OR 09352000U6 tank | 800 | WS | PREM | 2 | 3 | E | CH | G | HET |  | HET |  | F | 12
74-067 | Duravit | Serie 1930 RF CH | 203801 bowl, 08723100U3 OR 08723200U4 tank (also sold as toilet kit D10023AA OR D10024AA) | 1000 | WS |  | 2 | 3 | R | CH | G | HET |  | HET |  | F | 12
76-022 | Duravit | D-Neo Pro EL CH | 205001 bowl, 09442100U3 tank OR 09442100U4 tank (also sold as toilet kit D40309AA, D40310AA) | 1000 | WS |  | 2 | 3 | E | CH | G | HET |  | HET |  | F | 12
76-023 | Duravit | D-Neo Pro EL CH (one-piece) | 205101AAU3 OR 205101AAU4 (also sold as toilet kit D40307AA, D40308AA) | 1000 | WS |  | 1 | 3 | E | CH | G | HET |  | HET |  | F | 12
WS-19 | Duravit | Stack X (12-inch rough-in) | 210009 bowl, 087260 tank |  | WS |  | 2 |  |  |  | G | HET | HET |  |  | F | 12
WS-15 | Duravit | Vero EL | 210301 (one-piece) |  | WS |  | 1 |  | E |  | G | HET |  | HET |  | F | 12
47-014RN63 | Duravit | Vero RF | 211609 bowl, 090910 tank | 800 | WS |  | 2 | - | R |  | G | HET | HET |  | R | F
WS-13 | Duravit | Vero | 211709 bowl, 109.304 in-wall tank (Geberit) |  | WS |  | 2 | 2 | S |  | G | HET | HET |  |  | F
WS-16 | Duravit | Pura Vida | 211909 bowl, 1087270 tank |  | WS |  | 2 |  | S |  | G | HET | HET |  | R | W
68-015 | Duravit | Starck 3 | 212001 (one-piece) | 800 | WS |  | 1 | 3 | E |  | G | HET |  | HET |  | F
56-032RN72 | Duravit | Darling New EL | 212301 (one-piece) | 800 | WS |  | 1 | 3 | E |  | G | HET |  | HET |  | F | 12
56-032 | Duravit | Darling New EL | 212351 (one-piece) |  | WS |  | 1 | 3 | E |  | G | HET |  | HET |  | F | 12
WS-21 | Duravit | Starck 3 | 212501 bowl, 092040 tank |  | WS |  | 2 |  |  |  |  | HET |  | HET |  | F | 12
68-014 | Duravit | Starck 3 | 212501: 212501 bowl, 093820 tank | 800 | WS |  | 2 | 3 | E |  | G | HET | HET |  |  | F
68-016 | Duravit | Darling New EL | 212601: 212601 bowl, 093120 tank | 800 | WS |  | 2 | 3 | E |  | G | HET |  | HET |  | F
WS-36 | Duravit | Starck 2 | 212809 bowl, 111.335 in-wall tank (Geberit) |  | WS | [6 empty] | HET | HET
47-013RN63 | Duravit | Starck 2 EL (wall outlet) | 212909 bowl, 093300 tank | 600 | WS |  | 2 | - | E |  | G | HET | HET |  | R | F
WS-21 | Duravit | 1930 Series | 213001 bowl, 087230 tank |  | WS |  | 2 |  |  |  | G | HET |  | HET |  | F
WS-27 | Duravit | Darling New | 213809: 2138090000 bowl, 0931100005 tank |  | WS |  | 2 |  |  | CH | G | HET | HET
WS-36 | Duravit | Darling New | 213909 bowl, 111.335 in-wall tank (Geberit) |  | WS | [5 empty] | G | HET | HET
47-015RN63 | Duravit | Starck 3 EL | 214159 bowl, 092010 tank | 800 | WS |  | 2 | - | E |  | G | HET | HET |  | R | F
47-017RN63 | Duravit | D-Code EL | 214209 bowl, 092710 tank | 800 | WS |  | 2 | - | E |  | G | HET | HET |  |  | F
WS-27 | Duravit | Esplanade | 214609: 2146090000 bowl, 0872800005 |  | WS |  | 2 |  |  | CH | G | HET | HET
51-024RN67 | Duravit | DuraStyle EL (one-piece, dual-flush) | 2157010005 (one-piece) | 1000 | WS |  | 1 | 3 | E |  | G | HET | HET |  |  | F | 12
52-021RN68 | Duravit | DuraStyle CH (one-piece, single-flush) | 2157010085 (one-piece) | 1000 | WS |  | 1 | 3 |  | CH | G | HET |  | HET |  | F | 12
73-004 | Duravit | DuraStyle CH | 21570100U3 (left-side lever) and 21570100U4 (right-side lever) - (one-piece) | 1000 | WS |  | 1 | 3 | E | CH | G | HET |  | HET |  | F | 12
WS-32 | Duravit | Darling New | 215809 bowl, 111.335 in-wall tank (Geberit) |  | WS | [5 empty] | G | HET | HET
WS-36 | Duravit | Starck 3 | 215859 bowl, 111.335 in-wall tank (Geberit) |  | WS | [5 empty] | G | HET | HET |  |  |  | 12
51-041RN67 | Duravit | DuraStyle EL | 2160010000 bowl, 0935200005 tank | 1000 | WS |  | 2 | 3 | E |  | G | HET | HET |  |  | F | 12
57-002RN73 | Duravit | DuraStyle EL CH | 2160010085 bowl, 0935200085 tank (also sold as toilet kit D4051900, D4051920, D4053200, D4061100, and D4061120) | 1000 | WS |  | 2 | 3 | E | CH | G | HET |  | HET |  | F | 12
WS-32 | Duravit | DuraStyle | 216051 bowl, 0935200005 tank |  | WS |  | 2 |  |  |  | G | HET | HET |  |  |  | 12
WS-43 | Duravit | P3 Comforts | 216709 bowl, 93710 tank |  | WS | [5 empty] | G | HET |  | HET
50-004 | Duravit | P3 Comforts Dual-Flush EL CH | 216801 OR 216851 bowl, 0937200001 dual-flush tank |  | WS |  | 2 | 3 | E | CH | G | HET | HET |  |  | F | 12
50-003 | Duravit | P3 Comforts Single Flush EL CH | 216801 OR 216851 bowl, 0937200085 single-flush tank |  | WS |  | 2 | 3 | E | CH | G | HET |  | HET |  | F | 12
WS-44 | Duravit | P3 Comforts | 216851 bowl, 093720 tank |  | WS | [5 empty] | G | HET |  | HET |  |  | 12
55-029RN71 | Duravit | ME by Starck | 216909 bowl, 109.304.00.5 tank (Geberit) | 800 | WS |  | 2 | 2.5 | S |  | G | HET | HET |  | R | F
55-029RN71 | Duravit | ME by Starck | 216959 bowl, 109.304.00.5 tank (Geberit) | 800 | WS |  | 2 | 2.5 | S |  | G | HET | HET |  | R | F
47-016RN63 | Duravit | ME by Starck EL | 217009 bowl, 093810 tank | 600 | WS |  | 2 | 2.5 | E |  | G | HET | HET |  |  | F
49-003RN65 | Duravit | ME by Starck EL CH | 217101 bowl, 0938200001 tank | 1000 | WS |  | 2 | 3 | E | CH | G | HET | HET |  |  | F | 12
73-042 | Duravit | ME by Starck EL CH | 217101 bowl, 0938200085 tank | 800 | WS |  | 2 | 3 | E | CH | G | HET |  | HET |  | F | 12
73-005 | Duravit | ME by Starck EL CH | 217101 bowl, 09382000U3 tank OR 09382000U4 tank | 1000 | WS |  | 2 | 3 | E | CH | G | HET |  | HET |  | F | 12
50-002RN66 | Duravit | ME by Starck | 217151 bowl, 093520 tank | 1000 | WS | [5 empty] | G | HET | HET |  |  |  | 12
50-002RN66 | Duravit | ME by Starck EL CH | 217151 bowl, 093820 tank | 1000 | WS |  | 2 | 3 | E | CH | G | HET | HET |  |  | F | 12
50-001 | Duravit | Happy D2 Dual Flush EL CH | 217401 bowl, 0934200001 tank |  | WS |  | 2 | 3 | E | CH | G | HET | HET |  |  | F | 12
50-001 | Duravit | Happy D2 Dual Flush EL CH | 217451 bowl, 0934200001 tank |  | WS |  | 2 | 3 | E | CH | G | HET | HET |  |  | F | 12
65-002 | Duravit | Duravit No. 1 | 218209 bowl, 094110 tank | 600 | WS |  | 2 | 2 |  |  | G | HET | HET |  | R | F
72-059 | Duravit | ME by Starck EL CH | 2185010082, 2185010002, 2185510082, OR 2185510002 (one-piece) | 1000 | WS |  | 1 | 3 | E | CH | G | HET |  | HET |  | F | 12
71-006 | Duravit | Duravit No. 1 EL CH | 218801 bowl, 094150 tank | 800 | WS |  | 2 | 3 | E | CH | G | HET |  | HET |  | F | 12
72-052 | Duravit | Duravit No. 1 EL CH | 218801 bowl, 094160 tank | 800 | WS |  | 2 | 3 | E | CH | G | HET | HET |  |  | F | 12
57-008RN73 | Duravit | ME by Starck - CH | 218901 (one-piece) (also sold as toilet kit D4204620 and D4204720) | 800 | WS |  | 1 | 3 | S | CH | G | HET | HET |  |  | F | 12
WS-26 | Duravit | Starck 3 RF (also known as '2nd Floor') | 220009 bowl, 111.335 in-wall tank (Geberit) |  | WS |  | 2 | 2 | R | CH | G | HET | HET |  | R | W
WS-18 | Duravit | Starck 3 | 220209 bowl, 092040 tank |  | WS |  | 2 |  | S |  | G | HET |  | HET |  | F
WS-16 | Duravit | Starck 3 | 220209 bowl, 111.335 in-wall tank (Geberit) |  | WS |  | 2 |  | S | CH | G | HET | HET |  | R | W
WS-16 | Duravit | Starck 3 | 220309 bowl, 111.335 in-wall tank (Geberit) |  | WS |  | 2 |  | S | CH | G | HET | HET |  | R | W
WS-13 | Duravit | Starck X | 220409 bowl, 111.335 in-wall tank (Geberit) |  | WS |  | 2 |  | S | CH | G | HET | HET |  | R | W
12-030 | Duravit | 2nd Floor (CH optional) | 220509 bowl, 111.335 in-wall tank (Geberit) |  | WS |  | 2 | 2 | S | CH | G | HET | HET |  | R | W
13-070 | Duravit | D-Code | 220909 bowl, 111.335 in-wall tank (Geberit) |  | WS |  | 2 |  | S | CH | G | HET | HET |  | R | W
12-034 | Duravit | Vero (CH optional) | 221709 bowl, 111.335 in-wall tank (Geberit) |  | WS |  | 2 | 2 | S | CH | G | HET | HET |  | R | W
46-039 | Duravit | 2nd Floor (wall hung bowl) | 222009 bowl, 111.335 in-wall tank (by Geberit) |  | WS |  | 2 | 2.5 | S | CH | G | HET | HET |  | R | W
36-094RN52 | Duravit | Happy D.2 CH (wall-mount - CH possible) | 222109 bowl, Duofix UP320 tank |  | WS |  | 2 | - | S | CH | G | HET | HET |  | R | W
WS-35 | Duravit | Happy D.2 | 222209: 2222090092 bowl, 111.335 in-wall tank (Geberit) |  | WS |  | 2 |  |  |  |  | HET | HET |  | R | W
51-040RN67 | Duravit | Starck 3 RF CH | 2225090092 bowl, 111.335 in-wall tank (Geberit) | 800 | WS |  | 2 | 3 | R | CH | G | HET | HET |  | R | W
72-050 | Duravit | Starck 3 EL (wall-mount - CH possible) | 222609 bowl, 111.335 Geberit valve | 800 | WS |  | 2 | 2 | E | CH | G | HET | HET |  | R | W
WS-32 | Duravit | Starck 3 | 222659 bowl, 111.335 in-wall tank (Geberit) |  | WS |  | 2 |  |  |  |  | HET | HET
WS-36 | Duravit | Starck 3 | 222709 bowl, 111.335 in-wall tank (Geberit) |  | WS |  | 2 |  |  |  |  | HET | HET
73-027 | Duravit | ME by Starck - CH | 251009 bowl, WD1022000091 DuraSystem tank (also sold as toilet kit WD7022004091 and WD7022003091) | 600 | WS | PREM | 2 | 2 | S | CH | G | HET | HET |  | R | W | -
54-029 | Duravit | Viu RF (wall-mount - CH possible) | 251109 OR 251159 bowl, 111.018.00 in-wall tank (Geberit) |  | WS | PREM | 2 | 3 | R | CH | G | HET | HET |  | R | W | -
47-010RN63 | Duravit | Vero Air EL | 252509 bowl, 111.335 in-wall tank (Geberit) | 800 | WS |  | 2 | 2.5 | E |  | G | HET | HET |  |  | W
56-024RN72 | Duravit | Starck EL (wall-mount bowl - CH possible) | 252709 bowl, 111.335 in-wall tank (Geberit) | 800 | WS |  | 2 |  | E | CH | G | HET | HET |  | R | W
WS-44 | Duravit | Starck 3 | 252709 bowl, 111.335 in-wall tank (Geberit) |  | WS | [5 empty] | G | HET | HET
46-034RN62 | Duravit | Starck CH (wall-hung bowl) | 252909 bowl, 111.335 in-wall tank (Geberit) | 800 | WS |  | 2 |  | S | CH | G | HET | HET |  | R | W
72-051 | Duravit | ME by Starck RF (wall-mount - CH possible) | 252909 bowl, 111.018.00.1 in-wall tank (Geberit) | 800 | WS | PREM | 2 | 3 | R | CH | G | HET | HET |  | R | W | -
72-060 | Duravit | ME by Starck RF (wall-mount - CH possible) | 253009 bowl, 111.018.00.1 in-wall tank (Geberit) | 800 | WS | PREM | 2 | 3 | R | CH | G | HET | HET |  | R | W | -
46-033RN62 | Duravit | Starck (wall-mount - CH possible) | 253009 bowl, 111.335 in-wall tank (Geberit) | 800 | WS |  | 2 |  | S | CH | G | HET | HET |  | R | W
46-038RN62 | Duravit | Starck 2 CH (wall-hung bowl) | 253309 bowl OR 253359 bowl, 111.335 in-wall tank (Geberit) | 500 | WS |  | 2 | 2.5 | S | CH | G | HET | HET |  | R | W
WS-36 | Duravit | Starck 2 | 253409 bowl, 111.335 in-wall tank (Geberit) |  | WS |  | 2 |  |  |  |  | HET | HET
46-032RN62 | Duravit | D-Code (wall-mount - CH possible) | 253509 bowl, 111.335 in-wall tank (Geberit) | 800 | WS |  | 2 |  | S | CH | G | HET | HET |  | R | W
WS-47 | Duravit | DuraStyle | 253609 bowl, 111.335 in-wall tank (Geberit) |  | WS |  | 2 |  |  |  | G | HET | HET
36-093RN52 | Duravit | Durastyle CH (wall-mount - CH possible) | 253709 bowl, Duofix UP320 tank |  | WS |  | 2 | - | S | CH | G | HET | HET |  | R | W
36-093RN52 | Duravit | Durastyle CH (wall-mount - CH possible) | 253759 bowl, Duofix UP320 tank |  | WS |  | 2 | - | S | CH | G | HET | HET |  | R | W
WS-36 | Duravit | DuraStyle | 253809 bowl, 111.335 in-wall tank (Geberit) |  | WS |  | 2 |  |  |  |  | HET | HET
47-012RN63 | Duravit | DuraStyle RF (wall-mount - CH possible) | 253909 bowl, 111.335 in-wall tank (Geberit) | 800 | WS |  | 2 | 2.5 | R | CH | G | HET | HET |  | R | W
51-035RN67 | Duravit | DuraStyle EL CH | 2542090092 bowl, 111.335 in-wall tank (Geberit) | 800 | WS |  | 2 | 3 | E | CH | G | HET | HET |  | R | W
51-035RN67 | Duravit | DuraStyle EL CH | 254259 bowl, 111.335 in-wall tank (Geberit) | 800 | WS |  | 2 | 3 | E | CH | G | HET | HET |  | R | W
46-065RN62 | Duravit | Darling New EL (wall-mount - CH possible) | 254409 bowl, 111.335 in-wall tank (Geberit) | 600 | WS |  | 2 | 2 | E | CH | G | HET | HET |  | R | W
WS-32 | Duravit | Darling New | 254459 bowl, 111.335 in-wall tank (Geberit) |  | WS |  | 2 |  |  |  |  | HET | HET
WS-36 | Duravit | Darling New | 254509 bowl, 111.335 in-wall tank (Geberit) |  | WS |  | 2 |  |  |  |  | HET | HET
WS-46 | Duravit | Duraplus Colomba | 254709 bowl, |  | WS | [5 empty] | G | HET | HET
WS-36 | Duravit | Happy D.2 | 255009 bowl, 111.335 in-wall tank (Geberit) |  | WS |  | 2 |  |  |  |  | HET | HET
51-034 | Duravit | Happy D.2 EL CH | 2550590092 bowl, 111.335 in-wall tank (Geberit) |  | WS |  | 2 | 3 | E | CH | G | HET | HET |  | R | W
WS-35 | Duravit | DuraStyle | 255109: 2551090092 bowl, 111.335 in-wall tank (Geberit) |  | WS |  | 2 |  |  |  |  | HET | HET |  | R | W
WS-30 | Duravit | Esplanade | 255409 bowl, 111.335 in-wall tank (Geberit) |  | WS |  | 2 |  |  |  |  | HET | HET
WS-36 | Duravit | Darling New | 255709 bowl, 111.335 in-wall tank (Geberit) |  | WS |  | 2 |  |  |  |  | HET | HET
46-035 | Duravit | P3 Conforts CH (wall-hung bowl) | 256109 bowl, 111.335 in-wall tank (Geberit) |  | WS |  | 2 |  | S | CH | G | HET | HET |  | R | W
WS-44 | Duravit | P3 Comforts | 256159 bowl, 111.335 in-wall tank (Geberit) |  | WS | [5 empty] | G | HET | HET
46-031RN62 | Duravit | Durastyle CH (wall-mount - CH possible) | 256209 bowl, 111.335 in-wall tank (Geberit) | 800 | WS |  | 2 |  | S | CH | G | HET | HET |  | R | W
WS-47 | Duravit | ME by Starck | 256309 bowl, 093810 tank |  | WS | [5 empty] | G | HET | HET |  |  |  | 12
47-009RN63 | Duravit | Darling New EL (wall-mount - CH possible) | 256309 bowl, 111.335 in-wall tank (Geberit) | 800 | WS |  | 2 | 2.5 | E | CH | G | HET | HET |  | R | W
47-011RN63 | Duravit | D-Code EL (wall-mount - CH possible) | 25700900002 bowl, 111.335 in-wall tank (Geberit) | 800 | WS |  | 2 | 2.5 | E | CH | G | HET | HET |  | R | W
47-008RN63 | Duravit | Durastyle EL (wall-mount - CH possible) | 257109 bowl, 111.335 in-wall tank (Geberit) | 800 | WS |  | 2 | 2.5 | E | CH | G | HET | HET |  | R | W
54-028RN70 | Duravit | Soleil by Starck RF (wall-mount - CH possible) | 259009 bowl, 111.018.00.1 in-wall tank (Geberit) | 600 | WS | PREM | 2 | 3 | R | CH | G | HET | HET |  | R | W
33-031RN49-RN65 | Duravit | SensoWash I EL | 620000 00 1001 300 (Electro-hydraulic) | 600 | WS | PREM | 2 |  | E |  | E | HET | HET |  |  | F | 12
54-007RN70 | Duravit | SensoWash i Lite EL | 620000 011 40 1310 (Electro-hydraulic) | 1000 | WS |  | 1 | - | R |  | E | HET | HET |  |  | F | 12
54-007RN70 | Duravit | SensoWash i Plus EL | 620000 011 40 1320 (Electro-hydraulic) | 1000 | WS |  | 1 | - | R |  | E | HET | HET |  |  | F | 12
70-020 | Duravit | SensoWash I PRO EL | 620002 00 40 1300 | 1000 | WS | PREM | 1 | - | E |  | E | HET | HET |  | E |  | 12
67-026 | Duravit | SensoWash U EL | 622000 01 1 00 1300 | 1000 |  |  | 2 | - | E |  | E | HET | HET |  |  | F | 12
WS-55 | Duval Bathworks | None | BT0116D Dual |  | WS | [5 empty] | G | HET | HET
WS-55 | Duval Bathworks | None | BT0316TDF Dual |  | WS | [5 empty] | G | HET | HET
WS-55 | Duval Bathworks | None | BT04SQ15TDF Dual |  | WS | [5 empty] | G | HET | HET
WS-55 | Duval Bathworks | None | BT0515TDF Dual |  | WS | [5 empty] | G | HET | HET
WS-55 | Duval Bathworks | None | BT0615TDF Dual |  | WS | [5 empty] | G | HET | HET
WS-55 | Duval Bathworks | None | BT0716TDF Dual |  | WS | [5 empty] | G | HET | HET
WS-55 | Duval Bathworks | None | BT0815TDF Dual |  | WS | [5 empty] | G | HET | HET
WS-55 | Duval Bathworks | None | BT0915TDF Dual |  | WS | [5 empty] | G | HET | HET
WS-64 | Duval Bathworks | Cubist | SB11165 bowl, TS1148 tank |  | WS |  | 2 |  |  |  | G | HET |  | HET
WS-64 | Duval Bathworks | Cubist | SB11165 bowl, TS11 TDF tank |  | WS |  | 2 |  |  |  | G | HET | HET
WS-64 | Duval Bathworks | Heritage | SB22165 bowl, TS2248 tank |  | WS |  | 2 |  |  |  | G | HET |  | HET
WS-64 | Duval Bathworks | Contempo | SB33165 bowl, TS3348 tank |  | WS |  | 2 |  |  |  | G | HET |  | HET
WS-64 | Duval Bathworks | None | BT09165TDF |  | WS | [5 empty] | G | HET | HET
WS-64 | Duval Bathworks | None | BT10165TDF |  | WS | [5 empty] | G | HET | HET
WS-64 | Duval Bathworks | None | BT1016548 |  | WS | [5 empty] | G | HET | HET
WS-64 | Duval Bathworks | None | BT0916548 |  | WS | [5 empty] | G | HET |  | HET
WS-47 | Duval Bathworks | Robson | BT1115E SF |  | WS | [5 empty] | G | HET |  | HET
WS-47 | Duval Bathworks | Robson | BT1215E TDF |  | WS | [5 empty] | G | HET | HET
WS-47 | Duval Bathworks | Couloir | B3115R bowl, T30338 tank |  | WS | [5 empty] | G | HET |  | HET
WS-47 | Duval Bathworks | Couloir | B3115E bowl, T30338 tank |  | WS | [5 empty] | G | HET |  | HET
WS-47 | Duval Bathworks | Couloir | B3118E bowl, T30338 tank |  | WS | [5 empty] | G | HET |  | HET
WS-47 | Duval Bathworks | Chasm | B3015E bowl, T30548 tank |  | WS | [5 empty] | G | HET |  | HET
WS-47 | Duval Bathworks | Chasm | B3015R bowl, T30548 tank |  | WS | [5 empty] | G | HET |  | HET
WS-47 | Duval Bathworks | Chasm | B3015R bowl, T30348 tank |  | WS | [5 empty] | G | HET |  | HET
WS-47 | Duval Bathworks | Chasm | B3015E bowl, T30348 tank |  | WS | [5 empty] | G | HET |  | HET
WS-47 | Duval Bathworks | Chasm | B3016E bowl, T30348 tank |  | WS | [5 empty] | G | HET |  | HET
WS-47 | Duval Bathworks | Forbes | B3614R bowl, T37348 tank |  | WS | [5 empty] | G | HET |  | HET
WS-47 | Duval Bathworks | Forbes | B3616E bowl, T37348 tank |  | WS | [5 empty] | G | HET |  | HET
WS-47 | Duval Bathworks | Forbes | B3614E bowl, T37348 tank |  | WS | [5 empty] | G | HET |  | HET
WS-47 | Duval Bathworks | Dawson | B3716E bowl, T40348 tank |  | WS | [5 empty] | G | HET |  | HET
WS-47 | Duval Bathworks | Dawson | B3716E bowl, T4001DF tank |  | WS | [5 empty] | G | HET | HET
WS-47 | Duval Bathworks | Arroyo | B3216R bowl, T32348 tank |  | WS | [5 empty] | G | HET |  | HET
WS-47 | Duval Bathworks | Arroyo | B3216R bowl, T410DF tank |  | WS | [5 empty] | G | HET | HET
WS-47 | Duval Bathworks | Arroyo | B3216E bowl, T32348 tank |  | WS | [5 empty] | G | HET |  | HET
WS-47 | Duval Bathworks | Arroyo | B3816E bowl, T410DF tank |  | WS | [5 empty] | G | HET | HET
WS-47 | Duval Bathworks | Robson | CBT1115 ESF |  | WS | [5 empty] | G | HET |  | HET
WS-47 | Duval Bathworks | Robson | CBT1215 ETDF |  | WS | [5 empty] | G | HET | HET
WS-47 | Duval Bathworks | Couloir | CBT3115R bowl, T30338 tank |  | WS | [5 empty] | G | HET |  | HET
WS-47 | Duval Bathworks | Couloir | CBT3115E bowl, T30338 tank |  | WS | [5 empty] | G | HET |  | HET
WS-47 | Duval Bathworks | Chasm | CBT3015R bowl, T30548 tank |  | WS | [5 empty] | G | HET |  | HET
WS-47 | Duval Bathworks | Chasm | CBT3015E bowl, T30548 tank |  | WS | [5 empty] | G | HET |  | HET
WS-47 | Duval Bathworks | Chasm | CBT3015R bowl, T30348 tank |  | WS | [5 empty] | G | HET |  | HET
WS-47 | Duval Bathworks | Chasm | CBT3015E bowl, T30348 tank |  | WS | [5 empty] | G | HET |  | HET
WS-47 | Duval Bathworks | Chasm | CBT3016E bowl, T30348 tank |  | WS | [5 empty] | G | HET |  | HET
WS-47 | Duval Bathworks | Forbes | CBT3614R bowl, T37348 tank |  | WS | [5 empty] | G | HET |  | HET
WS-47 | Duval Bathworks | Forbes | CBT3616E bowl, T37348 tank |  | WS | [5 empty] | G | HET |  | HET
WS-47 | Duval Bathworks | Forbes | CBT3614E bowl, T37348 tank |  | WS | [5 empty] | G | HET |  | HET
WS-47 | Duval Bathworks | Dawson | CBT3716E bowl, T4001DF tank |  | WS | [5 empty] | G | HET | HET
WS-47 | Duval Bathworks | Arroyo | CBT3216R bowl, T32348 tank |  | WS | [5 empty] | G | HET |  | HET
WS-47 | Duval Bathworks | Arroyo | CBT3216R bowl, T410DF tank |  | WS | [5 empty] | G | HET | HET
WS-47 | Duval Bathworks | Arroyo | CBT3216E bowl, T32348 tank |  | WS | [5 empty] | G | HET |  | HET
WS-47 | Duval Bathworks | Arroyo | CBT3816E bowl, T410DF tank |  | WS | [5 empty] | G | HET | HET
WS-47 | Duval Bathworks | None | B4415R48 |  | WS | [5 empty] | G | HET |  | HET
WS-47 | Duval Bathworks | None | B4415E48 |  | WS | [5 empty] | G | HET |  | HET
15-037RN31-RN47-RN63 | DXV (American Standard) | St.George 1.28 EL CH (one-piece) | D22000C.101 (one-piece) | 1000 | WS |  | 1 | 3 | E | CH | G | HET |  | HET |  | F | 12
15-035RN31-RN47-RN63 | DXV (American Standard) | Wyatt 1.28 EL CH (one-piece) | D22005C.101 (one-piece) | 1000 | WS |  | 1 | 3 | E | CH | G | HET |  | HET |  | F | 12
15-138RN31-RN47-RN63 | DXV (American Standard) | Roycroft 1.28 EL (one-piece) | D22010C.101 (one-piece) | 1000 | WS |  | 1 | 3 | E |  | G | HET |  | HET |  | F
20-046RN36-RN52-RN68 | DXV (American Standard) | Cossu 1.28 EL CH (one-piece) | D22015F101.415 - Left-Hand Trip Lever OR D22015F102.415 - Right-Hand Trip Lever | 1000 | WS |  | 1 | 3 | E | CH | G | HET |  | HET |  | F | 12
51-012RN67 | DXV (American Standard) | Modulus One-Piece EL CH | D22020A.100 (one-piece) | 1000 | WS |  | 1 | 3 | E | CH | G | HET |  | HET |  | F | 12
59-005RN75 | DXV (American Standard) | Belshire One-Piece EL CH | D22025A101 | 1000 | WS |  | 1 | 3 | E | CH | G | HET |  | HET |  | F | 12
37-007RN53-RN69 | DXV (American Standard) | Oakhill EL CH | D2203AA.100: D23030.100 bowl, D24030.100 tank | 800 | WS |  | 2 | 3 | E | CH | G | HET |  | HET |  | F | 12
16-126RN32-RN48-RN64 | DXV (American Standard) | Fitzgerald 1.28 EL CH | D2205CA.101: D23005C.000 bowl, D24005A.101 tank | 1000 | WS |  | 2 | 3 | E | CH | G | HET |  | HET |  | F | 12
17-029RN33-RN49-RN65 | DXV (American Standard) | Fitzgerald 1.28 RF CH | D2205DA.101: D23005D.000 bowl, D24005A.101 tank | 1000 | WS |  | 2 | 3 | R | CH | G | HET |  | HET |  | F | 12
47-034RN63 | DXV (American Standard) | Lyndon EL CH (right-hand lever version) | D2210AA.108: D23226A.001 bowl, D24434.108 tank | 1000 | WS |  | 2 | 3 | E | CH | G | HET |  | HET |  | F | 12
47-034RN63 | DXV (American Standard) | Lyndon EL CH (left hand lever version) | D2210AA.109: D23226A.001 bowl, D24434.109 tank | 1000 | WS |  | 2 | 3 | E | CH | G | HET |  | HET |  | F | 12
32-036RN48-RN64 | DXV (American Standard) | Lyndon EL CH | D2210AA.200: D23226A.000 bowl, D24434A.200 tank | 1000 | WS |  | 2 | 2 | E | CH | G | HET | HET |  |  | F | 12
33-041RN49-RN65 | DXV (American Standard) | St.George EL CH | D2215AA.104: D23015A.100 bowl, D24000A.104 tank | 800 | WS |  | 2 | 3 | E | CH | G | HET |  | HET |  | F | 12
51-010RN67 | DXV (American Standard) | Wyatt Vormax EL CH | D2220AA.121 (left) and D2220AA.122 (right): D23363A.104 bowl, D24370A.121 (left) OR D24370A.122 (right) tank | 1000 | WS |  | 2 | - | E | CH | G | HET |  | HET |  | F | 12
47-033RN63 | DXV (American Standard) | Lyndon EL CH (one-piece - right-hand lever version) | D22690A.108 (one-piece) | 1000 | WS |  | 1 | 3 | E | CH | G | HET |  | HET |  | F | 12
47-033RN63 | DXV (American Standard) | Lyndon EL CH (one-piece - left-hand lever version) | D22690A.109 (one-piece) | 1000 | WS |  | 1 | 3 | E | CH | G | HET |  | HET |  | F | 12
32-032RN48-RN64 | DXV (American Standard) | Lyndon EL CH (one-piece) | D22690A.200 (one-piece) | 1000 | WS |  | 1 | 2 | E | CH | G | HET | HET |  |  | F | 12
WS-46 | DXV (American Standard) | Modulus | D23040A.000: D23040A.000 bowl, D29054026 tank |  | WS |  | 2 |  |  |  | G | HET | HET |  |  | F
WS-48 | DXV (American Standard) | AT200LS | D23045CS11S |  | WS |  | 1 |  |  |  | P | HET | HET |  |  | F
59-003RN75 | DXV (American Standard) | Belshire Wall-Hung EL (CH possible) | D23050A000 (with Grohe Rapid SL 38749 In-Wall Carrier) | 500 | WS |  | 2 | - | E | CH | G | HET | HET |  | R | W | -
63-012 | DXV (American Standard) | Cossu dual-flush RF CH (adjustable height bowl) | D29001.000: D23010S000.415 bowl, D29054026.000 Grohe in-wall carrier | 350 | WS |  | 2 | - | R | CH | G | HET | HET |  | R | W | -
35-023RN51-RN67 | DXV (American Standard) | AT200 EL (one-piece) | D29020CS416 (one-piece - electronic) | 500 | WS |  | 1 | - | E |  | E | HET |  | HET |  | F | 12
WS-48 | DXV (American Standard) | Satis S | YBC-S205-US(305) |  | WS |  | 1 |  |  |  | P | HET | HET |  |  | F
WS-38 | Eago (by Foshan) | None | TB108 |  | WS | [5 empty] | G | HET |  | HET |  | F | 12
WS-38 | Eago (by Foshan) | None | TB133 |  | WS | [5 empty] | G | HET |  | HET |  | F | 12
WS-24 | Eago (by Foshan) | None (one-piece) | TB222 (one-piece) |  | WS |  | 1 |  |  |  | G | HET | HET |  |  | F | 12
WS-24 | Eago (by Foshan) | None (one-piece) | TB309-1 (one-piece) |  | WS |  | 1 |  |  |  | G | HET | HET |  |  | F | 12
WS-38 | Eago (by Foshan) | None | TB336 |  | WS | [5 empty] | G | HET |  |  |  | F | 12
WS-24 | Eago (by Foshan) | None EL (one-piece) | TB346M (one-piece) |  | WS |  | 1 |  | E |  | G | HET | HET |  |  | F | 12
WS-24 | Eago (by Foshan) | None (one-piece) | TB351 (one-piece) |  | WS |  | 1 |  |  |  | G | HET | HET |  |  | F | 12
WS-24 | Eago (by Foshan) | None (one-piece) | TB353 (one-piece) |  | WS |  | 1 |  |  |  | G | HET | HET |  |  | F | 12
WS-38 | Eago (by Foshan) | None | TB356 |  | WS | [5 empty] | G | HET | HET |  |  | F | 12
WS-38 | Eago (by Foshan) | None | TB357 |  | WS | [5 empty] | G | HET |  | HET |  | F
WS-38 | Eago (by Foshan) | None | TB358 |  | WS | [5 empty] | G | HET | HET |  |  | F | 12
WS-38 | Eago (by Foshan) | None | TB359 |  | WS | [5 empty] | G | HET | HET |  |  | F | 12
WS-38 | Eago (by Foshan) | None | TB360 |  | WS | [5 empty] | G | HET | HET |  |  | F
WS-38 | Eago (by Foshan) | None | TB361 |  | WS | [5 empty] | G | HET | HET |  |  | F
WS-38 | Eago (by Foshan) | None | TB362 |  | WS | [5 empty] | G | HET |  | HET |  | F
WS-38 | Eago (by Foshan) | None | TB364 |  | WS | [5 empty] | G | HET |  | HET |  | F | 12
WS-38 | Eago (by Foshan) | None | TB377 |  | WS | [5 empty] | G | HET |  | HET |  | F | 12
WS-38 | Eago (by Foshan) | None | TB387M |  | WS | [5 empty] | G | HET | HET |  |  | F
WS-38 | Eago (by Foshan) | None | TB388M |  | WS | [5 empty] | G | HET | HET |  |  | F
WS-38 | Eago (by Foshan) | None | WB380 |  | WS | [5 empty] | G | HET | HET |  |  | F
WS-38 | Eago (by Foshan) | None | WB381 |  | WS | [5 empty] | G | HET | HET |  |  | F
WS-32 | Eclipse | Marathon RF | 6201.113 bowl, 6201.134 tank |  | WS |  | 2 |  | R |  | G | HET |  | HET |  | F
WS-32 | Eclipse | Marathon EL | 6201.123 bowl, 6201.134 tank |  | WS |  | 2 |  | E |  | G | HET |  | HET |  | F
WS-32 | Eclipse | Marathon EL CH | 6201.133 bowl, 6201.134 tank |  | WS |  | 2 |  | E | CH | G | HET |  | HET |  | F
WS-74 | Ecoway | Integrated Smart Toilet | Mono (Note: 1.0 gal flush volume) |  | WS | [5 empty] | G | HET |  | HET |  | F
WS-74 | Ecoway | Integrated Smart Toilet | Tahoe (Note: 1.0 gal flush volume) |  | WS | [5 empty] | G | HET |  | HET |  | F
WS-74 | Ecoway | Integrated Smart Toilet | Erie (Note: 1.0 gal flush volume) |  | WS | [5 empty] | G | HET |  | HET |  | F
WS-74 | Ecoway | Integrated Smart Toilet | Huron (Note: 1.0 gal flush volume) |  | WS | [5 empty] | G | HET |  | HET |  | F
32-037 | Eljer | Cosette EL Dual Flush (one-piece) | 081-0600 (one-piece) |  | WS |  | 1 | 2 | E |  | G | HET | HET |  |  | F | 12
8-515RN20-RN36-RN52-RN68 | Eljer | Titan EL CH (one piece) | 081-0777; NOTE: This one-piece fixture is also sold as a COMPLETE package and includes toilet fixture, seat, & installation mat'ls as one item noted as 081-0777-001BW | 1000 |  |  | 1 | 3 | E | CH | G |  |  |  |  | F
16-074RN32 | Eljer | None EL CH | 091-0120: 3068.301 bowl, 4061.408 tank (lined) |  | WS |  | 2 | 2 | E | CH | G | HET |  | HET |  | F | 12 | L
7-522RN18-RN36-RN52-RN68 | Eljer | Diplomat RF | 091-0160: 3011.416 OR 3011.301 bowl, 4021.416 tank; This combination sold as "COMPLETE" package and includes bowl, tank, seat, & installation mat'ls as one item or SKU. | 1000 |  |  | 2 | 3 | R |  | G |  |  |  |  | F | 12
15-123RN31 | Eljer | None RF | 091-0160: 3517D.001 bowl, 4021.416 tank |  | WS |  | 2 | 3 | R |  | G | HET |  | HET |  | F | 12
24-116RN40-RN56-RN72 | Eljer | Diplomat RF | 091-0160: 3517D.301R bowl, 4021.416N tank | 1000 |  |  | 2 | 3 | R |  | G |  |  |  |  | F | 12
12-109RN26 RN42-RN58-RN74 | Eljer | Diplomat RF (lined tank) | 091-0161: 3011.416 OR 3011.301 bowl, 4021.456 tank (lined) | 1000 |  |  | 2 | 3 | R |  | G |  |  |  |  | F | 12 | L
30-031RN46-RN62 | Eljer | Diplomat RH RF CH (TTG = toilet to go) | 091-0165NST: 3517B.301 bowl, 4021.301 tank | 1000 |  |  | 2 | 3 | R | CH | G |  |  |  |  | F | 12
29-026RN45-RN61 | Eljer | Diplomat Elite EL CH (lined tank) | 091-0170ST: 3193A.301R bowl, 4117A.351R tank (lined) | 1000 |  |  | 2 | 3 | E | CH | G |  |  |  |  | F | 12 | L
23-047RN39 | Eljer | Belmont RF | 091-0800: 3061.408 bowl, 4061.408 tank |  | WS |  | 2 |  | R |  | G | HET |  | HET |  | F | 12
23-047RN39 | Eljer | Belmont RF COMPLETE | 091-0800: 3061.428 OR 3061.301 bowl, 4061.428 tank |  | WS |  | 2 | 2 | R |  | G | HET |  | HET |  | F | 12
24-110RN40 | Eljer | Stratus RF | 091-1280 N/ST: 3517D.301R bowl, 4007.428N tank |  | WS |  | 2 | 3 | R |  | G | HET |  | HET |  | F | 12
16-072RN32 | Eljer | Stratus RF | 091-1280: 3011.428 bowl, 4007.428 tank (UPC bar code 3305682508 sold as a COMPLETE unit) |  | WS |  | 2 | 3 | R |  | G | HET |  | HET |  | F | 12
WS-21 | Eljer | Stratus RF | 091-1283: 3011.301 bowl, 4007.428 tank |  | WS |  | 2 | 3 | R |  | G | HET |  | HET |  | F
24-112RN40 | Eljer | Stratus EL CH | 091-1285 N/ST: 3517A.301R bowl, 4007.428N tank |  | WS |  | 2 | 3 | E | CH | G | HET |  | HET |  | F | 12
16-071RN32 | Eljer | Stratus EL CH | 091-1285: 3016.428 bowl, 4007.428 tank (UPC bar code 3305682509 sold as a COMPLETE unit) |  | WS |  | 2 | 3 | E | CH | G | HET |  | HET |  | F | 12
13-077RN28-RN44-RN60 | Eljer | Calloway RF | 091-2760: 3190.416 bowl, 4003.456 tank | 600 |  |  | 2 | 2 | R |  | G |  |  |  |  | F | 12
7-523RN18-RN36-RN52-RN68 | Eljer | Diplomat EL CH | 091-3275: 3016.416 OR 3016.301 bowl, 4021.416 tank; This combination sold as "COMPLETE" package and includes bowl, tank, seat, & installation mat'ls as one item or SKU. | 1000 |  |  | 2 | 3 | E | CH | G |  |  |  |  | F | 12
18-050RN34-RN50 | Eljer | None EL CH COMPLETE | 091-3275: 3517A.30 bowl, 4021.416N tank |  | WS |  | 2 | 3 | E | CH | G | HET |  | HET |  | F | 12
24-111RN40-RN56-72 | Eljer | Diplomat EL CH | 091-3275NST: 3517A.301R bowl, 4021.416N tank | 1000 |  |  | 2 | 3 | E | CH | G |  |  |  |  | F
7-542RN18-RN36-RN52-RN68 | Eljer | Diplomat EL CH | 091-3276: 3016.416 OR 3016.301 bowl, 4021.456 (lined tank) | 1000 |  |  | 2 | 3 | E | CH | G |  |  |  |  | F | 12 | L
30-033RN46-RN62 | Eljer | Diplomat EL CH | 091-3280N/ST-00B: 3517A301R bowl, 4019301N tank | 1000 | WS |  | 2 | 3 | E | CH | G | HET |  | HET |  | F | 10
14-133D-RN29-RN45-RN61 | Eljer | Somerville Dual Flush RF (siphonic) | 091-6100: 3708.416 bowl, 4339.416 tank | 1000 | WS |  | 2 | 2 | R |  | G | HET | HET |  |  | F | 12
15-126RN31 | Eljer | Somerville Dual Flush RF (lined tank) | 091-6130: 3708.416 bowl, 4339.456 tank (lined) NOTE: This fixture is sold as a COMPLETE package and includes toilet fixture, seat, & installation mat'ls as one item |  | WS |  | 2 | - | R |  | G | HET | HET |  |  | F |  | L
15-042RN31-RN47-RN63 | Eljer | Diplomat Dual-Flush EL CH | 091-6150NST-00B: 3068301R bowl, 4339416R tank | 1000 | WS |  | 2 | 2 | E | CH | G | HET | HET |  |  | F | 12
18-004 | Eurostream | Eurostream RF (lined tank) | C21082C: C531052 bowl, C510094/C520126 tank (lined) |  | WS |  | 2 | 3 | R |  | G | HET | HET |  |  | F |  | L
74-065 | Eurostream | Eurostream EL CH | C22143243 | 1000 |  |  | 1 | 3 | E | CH | G | HET |  | HET |  | F | 12
74-064 | Eurostream | Eurostream EL CH | C21120243: C531992 bowl, T245 tank | 1000 |  |  | 2 | 3 | E | CH | G | HET |  | HET |  | F | 12
WS-15 | FACTO | New York | 70235000: Z15R15 bowl, S17248 tank |  | WS |  | 1
WS-53 | Federated | None | F-Z15R15S17248ALTR: Z15R15 bowl, S17248 tank (by Bath-Tech) |  | WS |  | 2 |  |  |  | G | HET |  | HET |  | F
WS-53 | Federated | None | F-Z59R16S22338TCNA: Z59R16 bowl, S22338 tank (by Bath-Tech) |  | WS |  | 2 |  |  |  | G | HET |  | HET |  | F
74-005 | Fenghua | None EL CH | FH-2460-1 | 1000 |  |  | 2 | 3 | E | CH | G | HET |  | HET |  | F | 12
74-009 | Fenghua | None EL CH | FH-2460-2 | 1000 |  |  | 2 | 3 | E | CH | G | HET | HET |  |  | F | 12
70-009 | Fenghua | None EL CH | FH-2468-1: FH-2468 bowl, FH-2468-1 tank | 1000 | WS |  | 2 | 3 | E | CH | G | HET |  | HET |  | F | 12
70-008 | Fenghua | None EL CH | FH-2468-2: FH-2468 bowl, FH-2468-2 tank | 1000 | WS |  | 2 | 3 | E | CH | G | HET | HET |  |  | F | 12
74-003 | Fenghua | None EL CH | FH-2469-1 | 1000 |  |  | 2 | 3 | E | CH | G | HET |  | HET |  | F | 12
74-008 | Fenghua | None EL CH | FH-2469-2 | 1000 |  |  | 2 | 3 | E | CH | G | HET | HET |  |  | F | 12
74-006 | Fenghua | None RF CH | FH-2480-1 | 1000 |  |  | 2 | 3 | R | CH | G | HET |  | HET |  | F | 12
74-010 | Fenghua | None RF CH | FH-2480-2 | 1000 |  |  | 2 | 3 | R | CH | G | HET | HET |  |  | F | 12
70-007 | Fenghua | None RF CH | FH-2488-1: FH-2488 bowl, FH-2488-1 tank | 1000 | WS |  | 2 | 3 | R | CH | G | HET |  | HET |  | F | 12
70-006 | Fenghua | None RF CH | FH-2488-2: FH-2488 bowl, FH-2488-2 tank | 1000 | WS |  | 2 | 3 | R | CH | G | HET | HET |  |  | F | 12
74-002 | Fenghua | None RF CH | FH-2489-1 | 1000 |  |  | 2 | 3 | R | CH | G | HET |  | HET |  | F | 12
74-007 | Fenghua | None RF CH | FH-2489-2 | 1000 |  |  | 2 | 3 | R | CH | G | HET | HET |  |  | F | 12
74-004 | Fenghua | None EL CH | FH-28# | 1000 |  |  | 2 | 3 | E | CH | G | HET |  | HET |  | F | 12
29-007RN45 | Finisia (by Milim G&G Ceramics) | Finisia EL CH | C21104C: C531092 bowl, C600175 tank |  | WS |  | 2 | 3 | E | CH | G | HET | HET |  |  | F
WS-70 | Fjord | None | FJ-L8411R346 |  | WS |  |  |  | R |  | G | HET | HET |  |  | F
WS-70 | Fjord | None | FJ-L8406E346 |  | WS |  |  |  | E |  | G | HET | HET |  |  | F
WS-70 | Fjord | None | FJ-DP2511TS48 |  | WS | [5 empty] | G | HET |  | HET |  | F
WS-56 | Flaminia | None | LINK5051US bowl, 111.335 tank (Geberit) |  | WS |  | 2 |  |  |  | G | HET | HET |  |  | F
WS-35 | Flint & Walling | Optima | 1201 (by Foshan Zhongbo) |  | WS | [5 empty] | G | HET |  | HET |  | F
67-030 | Fluid | Fluid EL CH (one-piece) | FT160110W-R (right-hand version) OR FT160110W (left-hand version) | 1000 | WS |  | 1 | - | E | CH | G | HET | HET |  |  | F | 12
67-029 | Fluid | Fluid EL CH (one-piece) | FT240120W-R (right-hand version) OR FT240120W (left-hand version) | 1000 | WS |  | 1 | - | E | CH | G | HET | HET |  |  | F | 12
72-039 | Fluid | None EL CH | 301502 bowl, 301538 tank (1.0 gal - 3.8 L per flush) (both right-hand and left-hand actuator versions) | 800 | WS | PREM | 2 | 2 | E | CH | G | HET |  | HET |  | F | 12
72-038 | Fluid | Fluid EL CH | 301502 bowl, 300500 tank (0.8 gal - 3.0 L per flush) (both right-hand and left-hand actuator versions) | 800 | WS | PREM | 2 | 2 | E | CH | G | HET |  | HET |  | F | 12
14-118 | Foremost | None EL CH | AIO 400E*-HET: AIO B400E bowl, AIO T400 tank |  | WS |  | 2 | 3 | E | CH | G | HET |  | HET
14-117 | Foremost | None RF CH | AIO 400R*-HET: AIO B400R bowl, AIO T400 tank |  | WS |  | 2 | 3 | R | CH | G | HET |  | HET
14-115 | Foremost | AIO (All-In-One) EL CH | AIO 7800HET-LO: AIO B7800HET-LO bowl, AIO T7800HET-LO tank |  | WS |  | 2 | 3 | E | CH | G | HET |  | HET |  | F
24-028 & 16-142 | Foremost | None EL (NOTE: 1.0g/3.8L single-flush fixture) | AO1-005775E: LL-775E bowl, T1-005 tank |  | WS |  | 2 | 3 | E |  | G | HET |  | HET |  | F
44-028RN60 | Foremost | None EL (NOTE: 1.0g/3.8L single-flush fixture) | AO1-005775E*L-FM: (lined tank) | 600 | WS | PREM | 2 | 3 | E |  | G | HET |  | HET |  | F | 12 | L
35-006RN51RN67 | Foremost | None EL (NOTE: 1.0g/3.8L single-flush fixture) (lined tank) | AO1-005775E*L: LL-775E bowl, T1-005*L tank (lined) | 800 | WS | PREM | 2 | 3 | E |  | G | HET |  | HET |  | F | 12 | L
24-029 & 16-141 | Foremost | None RF (NOTE: 1.0g/3.8L single-flush fixture) | AO1-005775R: LL-775R bowl, T1-005 tank |  | WS |  | 2 | 3 | R |  | G | HET |  | HET |  | F
35-007, 24-067 & 21-018 | Foremost | None RF (NOTE: 1.0g/3.8L single-flush fixture) (lined tann) | AO1-005775R*L: LL-775R bowl, T1-005*L tank (lined) |  | WS | PREM | 2 | 3 | R |  | G | HET |  | HET |  | F | 12 | L
35-012, 24-066 & 16-092 | Foremost | None HET EL CH (1.0g/3.8L single-flush fixture) | AO1-005887E*: LL-887E* bowl, T1-005-* tank |  | WS | PREM | 2 | 3 | E | CH | G | HET |  | HET |  | F | 12
24-064 & 16-089 | Foremost | None EL CH (NOTE: 1.0g/3.8L single-flush fixture) (lined tank) | AO1-005887E*L: LL-887E bowl, T1-005*L tank (lined) |  | WS |  | 2 | 3 | E | CH | G | HET |  | HET |  | F |  | L
16-090 | Foremost | None RF CH | AO1-005887R: LL-887R bowl, T1-005 tank |  | WS |  | 2 | 3 | R | CH | G | HET |  | HET |  | F
24-065 & 16-091 | Foremost | None RF CH (NOTE: 1.0g/3.8L single-flush fixture) (lined tank) | AO1-005887R*L: LL-887R bowl, T1-005*L tank (lined) |  | WS |  | 2 | 3 | R | CH | G | HET |  | HET |  | F |  | L
15-117 | Foremost | None EL CH | AO1-054777E: LL777E bowl, T1-054 tank |  | WS |  | 2 | 3 | E | CH | G | HET |  | HET |  | F
15-121 | Foremost | None RF CH | AO1-054777R: LL-777R bowl, T1-054 tank |  | WS |  | 2 | 3 | R | CH | G | HET |  | HET |  | F
15-115 | Foremost | None RF | AO1-203824R: LL-824R bowl, T1-203 tank |  | WS |  | 2 | 3 | R |  | G | HET |  | HET |  | F
15-020 | Foremost | None EL CH | AO1-803807-E: LL-807-E bowl, T1-803 tank |  | WS |  | 2 | 3 | E | CH | G | HET |  | HET |  | F
15-019 | Foremost | None RF CH | AO1-803807-R: LL-807-R bowl, T1-803 tank |  | WS |  | 2 | 3 | R | CH | G | HET |  | HET |  | F
15-114 | Foremost | None EL CH | AO2-058777E: LL-777E bowl, T2-058 tank |  | WS |  | 2 | 3 | E | CH | G | HET | HET |  |  | F
15-118 | Foremost | None RF CH | AO2-058777R: LL-777R bowl, T2-058 tank |  | WS |  | 2 | 3 | R | CH | G | HET | HET |  |  | F
19-081RN35 | Foremost | Saleen EL | AO2-1316-E*L (one-piece, lined tank) |  | WS |  | 1 | 3 | E |  | G | HET |  | HET |  | F |  | L
15-116 | Foremost | None EL CH | AO2-158777E: LL-777E bowl, T2-158 tank |  | WS |  | 2 | 2 | E | CH | G | HET | HET |  |  | F
15-119 | Foremost | None RF CH | AO2-158777R: LL-777R bowl, T2-158 tank |  | WS |  | 2 | 2 | R | CH | G | HET | HET |  |  | F
15-021 | Foremost | None RF | AO2-7851-HET-R: LL-0051-R bowl, T-7800-HET tank |  | WS |  | 2 | 3 | R |  | G | HET |  | HET |  | F
15-103 | Foremost | None EL CH | AO4-035177E: LL-177E bowl, T4-035 tank |  | WS |  | 2 | - | E | CH | P | HET |  | HET |  | F
15-109 | Foremost | None EL CH | AO4-045167E: LL-167E bowl, T4-045 tank |  | WS |  | 2 | - | E | CH | P | HET |  | HET |  | F
15-104 | Foremost | None EL CH | AO4-045177E: LL-177E bowl, T4-045 tank |  | WS |  | 2 | - | E | CH | P | HET |  | HET |  | F
15-102 | Foremost | None EL CH | AO4-425177E: LL-177E bowl, T4-425 tank |  | WS |  | 2 | - | E | CH | P | HET |  | HET |  | F
15-101 | Foremost | None EL CH | AO4-825177E: LL-177E bowl, T4-825 tank |  | WS |  | 2 | - | E | CH | P | HET |  | HET |  | F
24-062RN40-RN56-RN72 | Foremost | None EL | AO5-763405E : LL-405E bowl, T5-763 tank | 800 | WS |  | 2 | 3 | E |  | G | HET |  | HET |  | F
24-063RN40-RN56-RN72 | Foremost | None RF | AO5-763405R : LL-405R bowl, T5-763 tank | 800 | WS |  | 2 | 3 | R |  | G | HET |  | HET |  | F
WS-33 | Foremost | None (one-piece) | C4710BOV (one-piece) |  | WS |  | 1 |  |  |  | G | HET |  | HET |  | F
WS-33 | Foremost | None (one-piece) | C4710BOVU (one-piece) |  | WS |  | 1 |  |  |  | G | HET |  | HET |  | F
WS-27 | Foremost | None (one-piece) | C4710BRV (one-piece) |  | WS |  | 1 |  |  |  | G | HET |  | HET |  | F
WS-33 | Foremost | None | C4720BFV-LT: 4722BFV bowl, 4721BFV-LT tank |  | WS |  | 2 |  |  |  | G | HET |  | HET |  | F
WS-33 | Foremost | None | C4720BFVU-LT: 4722BFV bowl, 4721BFVU-LT tank |  | WS |  | 2 |  |  |  | G | HET |  | HET |  | F
WS-33 | Foremost | Cera | C4720BFX: 4722BFX bowl, 4721BFX tank |  | WS |  | 2 |  |  |  | G | HET |  | HET |  | F
WS-36 | Foremost | None (NOTE: 1.28g/4.8L full flush - 0.8/3L reduced flush fixture) | C4720BLW: 4722BLW bowl, 4721BPW tank |  | WS |  | 2 |  |  |  | G | HET | HET |  |  | F
WS-36 | Foremost | None (NOTE: 1.28g/4.8L full flush - 0.8/3L reduced flush fixture) | C4720BLWU: 4722BLW bowl, 4721BPWU tank |  | WS |  | 2 |  |  |  | G | HET | HET |  |  | F
WS-36 | Foremost | None (NOTE: 1.28g/4.8L full flush - 0.8/3L reduced flush fixture) | C4720BNW: 4722BNW bowl, 4721BPW tank |  | WS |  | 2 |  |  |  | G | HET | HET |  |  | F
WS-36 | Foremost | None (NOTE: 1.28g/4.8L full flush - 0.8/3L reduced flush fixture) | C4720BNWU: 4722BNW bowl, 4721BPWU tank |  | WS |  | 2 |  |  |  | G | HET | HET |  |  | F
WS-33 | Foremost | None | C4720BPW: 4722BPW bowl, 4721BPW tank |  | WS |  | 2 |  |  |  | G | HET |  | HET |  | F
WS-33 | Foremost | None | C4720BPWU: 4722BPW bowl, 4721BPWU tank |  | WS |  | 2 |  |  |  | G | HET |  | HET |  | F
WS-33 | Foremost | Cera | C4722BFX: 4722BFX bowl, 4721BFXU tank |  | WS |  | 2 |  |  |  | G | HET |  | HET |  | F
WS-35 | Foremost | Caledon | C4760BKV: 4762BKV bowl, 4761BKV tank |  | WS |  | 2 |  |  |  | G | HET |  | HET |  | F
WS-33 | Foremost | None | C4780BOV: 4782BOV bowl, 4781BOV tank |  | WS |  | 2 |  |  |  | G | HET |  | HET |  | F
WS-33 | Foremost | None | C4780BOVU: 4782BOV bowl, 4781BOVU tank |  | WS |  | 2 |  |  |  | G | HET |  | HET |  | F
WS-27 | Foremost | None (NOTE: 1.0g/3.8L single-flush fixture) | C5730BEV: B5730BEV bowl, T5730BEV tank |  | WS |  | 2 |  |  |  | G | HET |  | HET |  | F
WS-36 | Foremost | None (NOTE: 1.0g/3.8L single-flush fixture) | C5730BEX: 5732BEX bowl, 5731BFX tank |  | WS |  | 2 |  |  |  | G | HET |  | HET |  | F
WS-36 | Foremost | None (NOTE: 1.0g/3.8L single-flush fixture) | C5730BEXU: 5732BEX bowl, 5731BFXU tank |  | WS |  | 2 |  |  |  | G | HET |  | HET |  | F
WS-27 | Foremost | None (NOTE: 1.0g/3.8L single-flush fixture) | C5730BFV: B5730BFV bowl, T5730BFV tank |  | WS |  | 2 |  |  |  | G | HET |  | HET |  | F
WS-36 | Foremost | None (NOTE: 1.0g/3.8L single-flush fixture) | C5730BFX: 5732BFX bowl, 5731BFX tank |  | WS |  | 2 |  |  |  | G | HET |  | HET |  | F
WS-36 | Foremost | None (NOTE: 1.0g/3.8L single-flush fixture) | C5730BFXU: 5732BFX bowl, 5731BFXU tank |  | WS |  | 2 |  |  |  | G | HET |  | HET |  | F
WS-27 | Foremost | None (NOTE: 1.0g/3.8L single-flush fixture) | C5730BIV: B5730BIV bowl, T5730BIV tank |  | WS |  | 2 |  |  |  | G | HET |  | HET |  | F
WS-36 | Foremost | None (NOTE: 1.0g/3.8L single-flush fixture) | C5730BIX: 5732BIX bowl, 5731BFX tank |  | WS |  | 2 |  |  |  | G | HET |  | HET |  | F
WS-36 | Foremost | None (NOTE: 1.0g/3.8L single-flush fixture) | C5730BIXU: 5732BIX bowl, 5731BFXU tank |  | WS |  | 2 |  |  |  | G | HET |  | HET |  | F
WS-27 | Foremost | None | C5730BOV: B5730BOV bowl, T5730BOV tank |  | WS |  | 2 |  |  |  | G | HET |  | HET |  | F
WS-36 | Foremost | None (NOTE: 1.0g/3.8L single-flush fixture) | C5730BOX: 5732BOX bowl, T5731BFX tank |  | WS |  | 2 |  |  |  | G | HET |  | HET |  | F
WS-36 | Foremost | None (NOTE: 1.0g/3.8L single-flush fixture) | C5730BOXU: 5732BOX bowl, T5731BFXU tank |  | WS |  | 2 |  |  |  | G | HET |  | HET |  | F
14-073 | Foremost | HET EL CH (one-piece) | HB-800-ADA (one-piece) |  | WS |  | 1 | 3 | E | CH | G | HET | HET |  |  | F
60-022 | Foremost | Intelligent CH (one-piece) | ITL-5001-EW (one-piece) | 800 | WS |  | 1 | - | S | CH | P | HET |  | HET |  | F | 12
44-027RN60 | Foremost | None RF CH (wall-mounted) | LL-1041 wall-hung bowl, CT-1031DF concealed tank system | 600 | WS |  | 2 | - | R | CH | G | HET | HET |  | R | W
19-080RN35 | Foremost | Aria HET Dual Flush RF CH (wall-mounted) | LL-1041 wall-hung bowl, CT-1041DF concealed tank system |  | WS |  | 2 | 2 | R | CH | G | HET | HET |  | R | W
24-059 | Foremost | None EL wall mount (CH possible) | LL-1041E-W bowl, CT-1041DF concealed tank system |  | WS |  | 2 | - | E | CH | G | HET | HET |  | R | W
37-025 | Foremost | None EL CH | LL-3690HC-E* bowl, T-3690 tank (lined) |  | WS |  | 2 | 3 | E | CH | G | HET |  | HET |  | F | 12 | L
35-014 | Foremost | None HET RF Dual Flush | LL-405* bowl , T-4765 tank |  | WS |  | 2 | 3 | R |  | G | HET | HET |  |  | F | 12
36-053 | Foremost | None HET RF | LL-405R bowl, T-4760 tank |  | WS |  | 2 | 3 | R |  | G | HET |  | HET |  | F | 12
35-009 | Foremost | None HET RF | LL-405R* bowl, T-4764 tank |  | WS |  | 2 | 3 | R |  | G | HET |  | HET |  | F | 12
32-049 | Foremost | None HET EL CH | LL-4782-E* bowl, T-4781 tank |  | WS |  | 2 | 3 | E | CH | G | HET |  | HET |  | F | 12
32-058 | Foremost | None HET EL | LL-4800-E bowl, T-4762 tank |  | WS |  | 2 | 3 | E |  | G | HET |  | HET |  | F | 12
32-052 | Foremost | None HET EL | LL-4800-E bowl, T-4900-C tank |  | WS |  | 2 | 3 | E |  | G | HET |  | HET |  | F | 10
32-064 | Foremost | None HET EL | LL-4800-E* bowl, T-4760 tank |  | WS |  | 2 | 3 | E |  | G | HET |  | HET |  | F | 12
32-065 | Foremost | None HET RF | LL-4800-R bowl, T-4760 tank |  | WS |  | 2 | 3 | R |  | G | HET |  | HET |  | F | 12
32-069 | Foremost | None HET RF | LL-4800-R bowl, T-4762 tank |  | WS |  | 2 | 3 | R |  | G | HET |  | HET |  | F | 12
32-053 | Foremost | None HET RF | LL-4800-R bowl, T-4900-C tank |  | WS |  | 2 | 3 | R |  | G | HET |  | HET |  | F | 10
32-063 | Foremost | None HET EL CH | LL-4800HC-E bowl, T-4760 tank |  | WS |  | 2 | 3 | E | CH | G | HET |  | HET |  | F | 12
32-057 | Foremost | None HET EL CH | LL-4800HC-E bowl, T-4762 tank |  | WS |  | 2 | 3 | E | CH | G | HET |  | HET |  | F | 12
32-050 | Foremost | None HET EL CH | LL-4800HC-E bowl, T-4900-C tank |  | WS |  | 2 | 3 | E | CH | G | HET |  | HET |  | F | 10
32-048 | Foremost | None HET EL CH | LL-4800HC-NE bowl, T-4840 tank |  | WS |  | 2 | 3 | E | CH | G | HET |  | HET |  | F | 12
32-066 | Foremost | None HET EL CH | LL-4900HC-CE bowl, T-4760 tank |  | WS |  | 2 | 3 | E | CH | G | HET |  | HET |  | F | 12
32-056 | Foremost | None HET EL CH | LL-4900HC-CE bowl, T-4762 tank |  | WS |  | 2 | 3 | E | CH | G | HET |  | HET |  | F | 14
32-054 | Foremost | None HET EL CH | LL-4900HC-CE bowl, T-4900-C tank |  | WS |  | 2 | 3 | E | CH | G | HET |  | HET |  | F | 12
32-068 | Foremost | None HET EL CH | LL-7600HC-HET bowl, T-4760 tank |  | WS |  | 2 | 3 | E | CH | G | HET |  | HET |  | F | 12
32-055 | Foremost | None HET EL CH | LL-7600HC-HET-W bowl, T-4765-W tank |  | WS |  | 2 | 3 | E | CH | G | HET | HET |  |  | F | 12
32-051 | Foremost | None HET RF CH | LL-7600HC-HETR bowl, T-4765 tank |  | WS |  | 2 | 3 | R | CH | G | HET | HET |  |  | F | 12
32-067 | Foremost | None HET RF CH | LL-7600HC-HETR- bowl, T-4760 tank |  | WS |  | 2 | 3 | R | CH | G | HET |  | HET |  | F | 12
32-047 | Foremost | None HET EL | LL-775E bowl, T-006 tank |  | WS |  | 2 | 3 | E |  | G | HET |  | HET |  | F | 12
32-046 | Foremost | None HET RF | LL-775R bowl, T-006 tank |  | WS |  | 2 | 3 | R |  | G | HET |  | HET |  | F | 12
46-053 | Foremost | None EL CH | LL-8320HC-E bowl, T4-215 tank |  | WS | PREM | 2 | - | E | CH | P | HET |  | HET |  | F | 12
44-021RN60 | Foremost | Aspyn RF CH (wall hung) | LL-8359 bowl, CT-1031DF concealed tank system | 800 | WS |  | 2 |  | R | CH | G | HET | HET |  | R | W
35-013RN51-RN67 | Foremost | None HET EL CH (NOTE: 1.0g/3.8L single-flush fixture) | LL-887E bowl, T-006 tank | 800 | WS | PREM | 2 | 3 | E | CH | G | HET |  | HET |  | F | 12
14-062RN29 | Foremost | None EL CH | TL-10PA-HET-E (one-piece- lined tank) |  | WS |  | 1 | 3 | E | CH | G | HET |  | HET |  | F |  | L
14-108RN29 & 13-138 | Foremost | HET EL CH (one-piece) | TL-10PA-HET-E (one-piece) |  | WS |  | 1 | 3 | E | CH | G | HET |  | HET |  | F
14-063RN29 | Foremost | None EL CH (one-piece) | TL-10PB-HET-E (one-piece- lined tank) |  | WS |  | 1 | 3 | E | CH | G | HET |  | HET |  | F |  | L
14-109RN29 & 13-137 | Foremost | HET EL CH (one-piece) | TL-10PB-HET-E (one-piece) |  | WS |  | 1 | 3 | E | CH | G | HET |  | HET |  | F
15-110 | Foremost | Classic RF | TL-1207-*L2: LL-1207-*2 bowl, T-1207-*L2 tank (lined tank) |  | WS |  | 2 | 3 | R |  | G | HET |  | HET |  | F |  | L
24-060RN40-RN56-RN72 | Foremost | None EL | TL-1930E: LL-1930E bowl, T-1930 tank | 800 |  |  | 2 | 2 | E |  | G |  |  |  |  | F
21-026RN37 | Foremost | None EL CH | TL-1951E: LL-1951E bowl, T-1951 tank |  | WS |  | 2 | 3 | E | CH | G | HET |  | HET |  | F
14-072 | Foremost | Astoria EL CH | TL-1980E-*L: LL-1980E bowl, T-1980*L tank (lined) |  | WS |  | 2 | 3 | E | CH | G | HET |  | HET |  | F |  | L
16-140RN32-RN48 | Foremost | Gemini Dual-Flush RF | TL-2005-*L: LL-2005 bowl, T-2005-*L tank (lined) |  | WS |  | 2 | 2 | R |  | G | HET | HET |  |  | F |  | L
14-107RN29 & 13-139 | Foremost | None EL CH | TL-20PA-HET-E: LL-20PA-HET-E bowl, T-20PA-HET-E tank |  | WS |  | 2 | 3 | E | CH | G | HET |  | HET |  | F
14-064RN29 | Foremost | HET EL CH | TL-20PA-HET-E*L: LL-20PA-HET-E bowl, T-20PA-HET-E tank (lined tank) |  | WS |  | 2 | 3 | E | CH | G | HET |  | HET |  | F |  | L
19-079RN35-RN51-RN67 | Foremost | Gemini EL Dual Flush | TL-2100 (one piece) | 800 | WS |  | 1 | 2 | E |  | G | HET | HET |  |  | F
13-147 & 9-044 | Foremost | Gemini EL Dual-Flush (one-piece) | TL-2100-*L (one-piece, lined tank) |  | WS |  | 1 | 2 | E |  | G | HET | HET |  |  | F |  | L
37-026 | Foremost | None EL CH (one-piece) | TL-3600HC-E*L (one-piece, lined tank) |  | WS |  | 1 | 3 | E | CH | G | HET |  | HET |  | F | 12 | L
34-024 | Foremost | Alena EL CH | TL-4250-*L: LL-4250 bowl, T-4250-*L tank (lined) |  | WS |  | 2 | 3 | E | CH | G | HET |  | HET |  | F | 12 | L
35-010RN51-RN67 | Foremost | None HET EL CH (all-in-one package) | TL-4760HET-E: LL-7600HC-HET bowl. T-4764 tank | 1000 | WS |  | 2 | 3 | E | CH | G | HET |  | HET |  | F | 12
35-008RN51-RN67 | Foremost | None HET RF CH (All-in-one package) | TL-4760HET-R: LL-7600HC-HETR bowl, T-4764 tank | 1000 | WS |  | 2 | 3 | R | CH | G | HET |  | HET |  | F | 12
WS-47 | Foremost | None | TL-4765HET-E |  | WS | [5 empty] | G | HET | HET |  |  | F
WS-47 | Foremost | None | TL-4765HET-R |  | WS | [5 empty] | G | HET | HET |  |  | F
14-113RN29 | Foremost | None RF | TL-5207-*L2: LL-5207-*2 bowl, T-5207-*L2 tank (lined) |  | WS |  | 2 | 3 | R |  | G | HET |  | HET |  | F |  | L
15-050 | Foremost | Regent EL CH | TL-5207HC-*L2: LL-5207HC-*2 bowl,T-5207-*L2 (lined tank) |  | WS |  | 2 | 3 | E | CH | G | HET |  | HET |  | F |  | L
13-142 | Foremost | Regent RF (one-piece) | TL-5210-*L (one piece) |  | WS |  | 1 | 2 | R |  | G | HET | HET |  |  | F |  | L
48-029RN64 | Foremost | HET EL CH | TL-5212CE: LL-5212CE bowl, T-5212-*L tank | 1000 | WS |  | 2 | 3 | E | CH | G | HET |  | HET |  | F | 12 | L
21-020 | Foremost | Allery RF CH (one-piece) | TL-5710-R (one-piece) |  | WS |  | 1 | 3 | R | CH | G | HET |  | HET |  | F
21-023 | Foremost | Allery RF CH (one-piece) | TL-5710-R*L (one-piece - lined tank) |  | WS |  | 1 | 3 | R | CH | G | HET |  | HET |  | F |  | L
21-021 | Foremost | Essex EL CH (one-piece) | TL-5710HC (one-piece) |  | WS |  | 1 | 3 | E | CH | G | HET |  | HET |  | F
21-022 | Foremost | Essex EL CH (one-piece) | TL-5710HC-*L (one-piece - lined tank) |  | WS |  | 1 | 3 | E | CH | G | HET |  | HET |  | F |  | L
21-024 | Foremost | Allery RF CH (one-piece) | TL-5712-R*L (one-piece - lined tank) |  | WS |  | 1 | 3 | R | CH | G | HET | HET |  |  | F |  | L
21-027 | Foremost | Essex EL CH (one-piece) | TL-5712HC (one-piece) |  | WS |  | 1 | 2 | E | CH | G | HET | HET |  |  | F
21-029 | Foremost | Essex EL CH (one piece) | TL-5712HC-*L (one-piece - lined tank) |  | WS |  | 1 | 3 | E | CH | G | HET | HET |  |  | F |  | L
21-028 | Foremost | Allery RF CH (one-piece) | TL-5712R (one piece) |  | WS |  | 1 | 3 | E | CH | G | HET | HET |  |  | F
37-040RN53RN69 | Foremost | None HET EL CH | TL-5720-*L (one-piece - lined tank) | 1000 | WS |  | 1 | 3 | E | CH | G | HET |  | HET |  | F | 12 | L
37-024 | Foremost | None EL CH | TL-5900HC-E*L (one-piece - lined tank) |  | WS |  | 1 | 3 | E | CH | G | HET |  | HET |  | F | 12 | L
42-045RN58-RN74 | Foremost | None HET EL CH (FM tank trim) | TL-6005HC-*L-FM: LL-6005HC bowl, T-6005*L tank (lined) | 1000 | WS |  | 2 | 3 | E | CH | G | HET |  | HET |  | F | 12 | L
36-052RN52-RN68 | Foremost | None HET EL CH | TL-6005HC-*L-GB: LL-6005HC bowl, T-6005*L tank (lined) | 1000 | WS |  | 2 | 3 | E | CH | G | HET |  | HET |  | F | 12 | L
24-061RN40 & 13-135 | Foremost | HET EL (one-piece) | TL-6100-E*N (one-piece) |  | WS |  | 1 | 3 | E |  | G | HET |  | HET |  | F
42-047 | Foremost | None EL (FM tank trim) | TL-6115-*L-FM (one-piece - lined tank) |  | WS |  | 1 | 3 | E |  | G | HET | HET |  |  | F | 12 | L
26-030RN42 | Foremost | None EL | TL-6115-*L-GB (one-piece - lined tank) |  | WS |  | 1 | 3 | E |  | G | HET | HET |  |  | F |  | L
36-051 | Foremost | None HET EL CH | TL-6115HC (one piece) |  | WS | PREM | 1 | 3 | E | CH | G | HET | HET |  |  | F | 12
26-003RN42-RN58-RN74 | Foremost | Chaplin EL (NOTE: 1.28-gpf/4.8-Lpf full flush - 0.8-gpf/3.0-Lpf reduced flush) | TL-6132-EWL (one-piece) | 800 | WS | PREM | 1 | 3 | E |  | G | HET | HET |  |  | F | 12 | L
26-005RN42-RN58-RN74 | Foremost | Chaplin RF (NOTE: 1.28-gpf/4.8-Lpf full flush - 0.8-gpf/3.0-Lpf reduced flush) | TL-6132-RWL (one-piece) | 800 | WS | PREM | 1 | 3 | R |  | G | HET | HET |  |  | F | 12 | L
58-014RN74 | Foremost | Coss EL CH | TL-6289HC-E*L (one-piece) | 1000 | WS |  | 1 | 3 | E | CH | G | HET |  | HET |  | F | 12 | L
49-006RN65 | Foremost | None EL CH | TL-6834HC-E*L-FM: LL-6834HC-E bowl, T-6834-*L-FM (lined) | 1000 | WS | PREM | 2 | 3 | E | CH | G | HET | HET |  |  | F | 12 | L
28-020 | Foremost | HET RF | TL-6900: T-6900 unlined tank, LL-6900R bowl |  | WS |  | 2 | 3 | R |  | G | HET | HET |  |  | F
21-025RN37 | Foremost | None EL CH | TL-6900E: LL-6900E bowl, T-6900 tank |  | WS |  | 2 | 3 | E | CH | G | HET | HET |  |  | F
39-008RN55-RN71 | Foremost | None EL CH | TL-6920HC-E: LL-6920HC-E bowl, T-6920 tank | 1000 | WS |  | 2 |  | E | CH | G | HET | HET |  |  | F | 12
38-042RN54-RN70 | Foremost | None RF CH | TL-6920HC-R: LL-6920HC-R bowl, T-6920 tank | 1000 | WS |  | 2 | 3 | R | CH | G | HET | HET |  |  | F | 12
11-001RN24 | Foremost | Plaza | TL-7107-*L: LL-7107 bowl, T-7107 tank |  | WS |  | 2 | 2.5 | S |  | G | HET | HET |  |  | F
36-055 | Foremost | Cavallie HET RF CH | TL-7220-*L-TTG : LL-7220 bowl, T-7220-*L tank (lined) |  | WS |  | 2 | 3 | R | CH | G | HET |  | HET |  | F | 12 | L
36-054 | Foremost | None HET RF CH | TL-7221HC: LL-7221HC bowl, T-7221 tank |  | WS |  | 2 | 3 | R | CH | G | HET |  | HET |  | F | 12
34-007RN50-RN66 | Foremost | Dietrich EL CH | TL-7227-*L: LL-7227 bowl, T-7227-*L tank | 1000 | WS |  | 2 | 3 | E | CH | G | HET |  | HET |  | F | 12 | L
34-006RN50-RN66 | Foremost | Dietrich EL CH | TL-7228-*L: LL-7228 bowl, T-7228-*L tank | 1000 | WS |  | 2 | 3 | E | CH | G | HET |  | HET |  | F | 12 | L
34-006RN50-RN66 | Foremost | Chadrick EL CH | TL-7229-E*L: LL-7229-E bowl, T-7229*L tank (lined) | 1000 | WS |  | 2 | 3 | E | CH | G | HET |  | HET |  | F | 12 | L
24-058RN40-RN56-RN72 | Foremost | Dietrich RF (NOTE: 1.25g/4.7L for the full flush - 0.8g/3.0L for reduced flush) | TL-7235-*L: LL-7235 bowl, T-7235-*L tank (lined) | 800 | WS | PREM | 2 | 3 | R |  | G | HET | HET |  |  | F |  | L
49-020RN65 | Foremost | None EL CH | TL-7249CE-*L-FM: LL-7249CE bowl, T-7249-*L-FM tank (lined) | 1000 | WS |  | 2 | 3 | E | CH | G | HET |  | HET |  | F | 12 | L
42-048RN58-RN74 | Foremost | None EL CH | TL-7249CE-*L: LL-7249CE bowl, T-7249-*L tank (lined) | 1000 | WS |  | 2 | 3 | E | CH | G | HET |  | HET |  | F | 12 | L
45-007 | Foremost | Rivelle RF CH | TL-7400HC-*L: LL-7400HC bowl, T-7400-*L tank |  | WS | PREM | 2 | 3 | R | CH | G | HET | HET |  |  | F | 12 | L
45-008 | Foremost | Gillian EL CH | TL-7424HC-E*L: LL-7424HC-E bowl, T-7424-*L tank |  | WS |  | 2 | 3 | E | CH | G | HET |  | HET |  | F | 12 | L
36-050 | Foremost | None HET EL CH (one piece) | TL-7522HC (one piece) |  | WS |  | 1 | 3 | E | CH | G | HET |  | HET |  | F
17-007 & 16-087 | Foremost | None HET EL CH | TL-7600HC-HET-*1 ; LL-7600HC-HET-*1 bowl , T-7600-HET-*1 tank (Huida tank trims) |  | WS |  | 2 | 3 | E | CH | G | HET |  | HET |  | F
14-077 | Foremost | None HET EL CH | TL-7600HC-HET-*1: LL-7600HC-HET-*1 bowl, T-7600HC-HET-*1 tank |  | WS |  | 2 | 3 | E | CH | G | HET |  | HET |  | F
16-084RN32-RN48 | Foremost | None HET EL CH | TL-7600HC-HET-*L ; LL-7600HC-HET bowl , T-7600-HET-*L tank (R&T tank trim |  | WS |  | 2 | 3 | E | CH | G | HET |  | HET |  | F |  | L
16-084 & 13-130 | Foremost | None HET EL CH | TL-7600HC-HET-*L: LL-7600HC-HET bowl, T-7600HC-HET-*L tank (Fluidmaster tank trim) |  | WS |  | 2 | 3 | E | CH | G | HET |  | HET |  | F |  | L
14-076 | Foremost | None HET EL CH | TL-7600HC-HET-LO: LL-7600HC-HET-LO bowl, T-7600-HET-LO tank |  | WS |  | 2 | 3 | E | CH | G | HET |  | HET |  | F
16-159RN32-RN48 | Foremost | HET EL CH | TL-7600HC-HET: LL-7600HC-HET bowl, T-7600-HET tank |  | WS |  | 2 | 3 | E | CH | G | HET |  | HET |  | F
32-004RN48 | Foremost | HET RF CH | TL-7600HC-HETR-*L: LL-7600HC-HETR bowl, T-7600-HET-*L tank (lined tank) (R&T tank trim) |  | WS |  | 2 | 3 | R | CH | G | HET |  | HET |  | F |  | L
25-015 & 13-131 | Foremost | HET RF CH | TL-7600HC-HETR: LL-7600HC-HETR bowl, T-7600HC-HET tank (unlined tank) (Fluidmaster tank trim) |  | WS |  | 2 | 3 | R | CH | G | HET |  | HET |  | F
13-132 | Foremost | HET RF CH | TL-7600HC-HETR: LL-7600HC-HETR bowl, T-7600HC-HET-*L tank (lined tank) (Fluidmaster tank trim) |  | WS |  | 2 | 3 | R | CH | G | HET |  | HET |  | F |  | L
14-081 | Foremost | HET RF CH | TL-7605HC-*L: LL-7605HC bowl, T-7605-*L tank (lined tank) |  | WS |  | 2 | 3 | R | CH | G | HET |  | HET |  | F |  | L
32-110 | Foremost | None EL CH | TL-7610HC-E*: LL-7600HC-HET bowl, T-7610 tank |  | WS |  | 2 | 3 | E | CH | G | HET |  | HET |  | F | 12
32-109 | Foremost | None RF CH | TL-7610HC-R*: LL-7600HC-HETR bowl, T-7610 tank |  | WS |  | 2 | 3 | R | CH | G | HET |  | HET |  | F | 12
39-009RN55-RN71 | Foremost | None EL CH | TL-7620HC-E: LL-7600HC-E bowl, T-7620 tank | 1000 | WS |  | 2 | 3 | E | CH | G | HET |  | HET |  | F | 12
39-007RN55-RN71 | Foremost | None RF CH | TL-7620HC-R: LL-7600HC-R bowl, T-7620 tank | 1000 | WS |  | 2 | 3 | R | CH | G | HET |  | HET |  | F | 12
14-082RN29 | Foremost | HET RF CH | TL-7637HC-*L: LL-7637HC bowl, T-7637-*L tank (lined tank) |  | WS |  | 2 | 3 | R | CH | G | HET |  | HET |  | F |  | L
34-005 | Foremost | Toilet-to-go EL CH | TL-7650E-*L-TTG: LL-7650E bowl, T-7650-*L (lined tank) |  | WS |  | 2 | 2 | E | CH | G | HET | HET |  |  | F | 12 | L
13-133 | Foremost | Home Depot - Pegasus EL CH | TL-7700HC-HET: LL-7700HC-HET bowl, T-7700-HET tank (HD SKU#780-036) |  | WS |  | 2 | 3 | E | CH | G | HET |  | HET |  | F
44-025 | Foremost | None RF | TL-7820: LL7820 bowl, T-7820 tank |  | WS |  | 2 | 3 | R |  | G | HET |  | HET |  | F | 12
44-026 | Foremost | None EL CH | TL-7820HC-E: LL7820HC-E bowl, T-7820 tank |  | WS |  | 2 | 3 | E | CH | G | HET |  | HET |  | F | 12
44-024 | Foremost | None EL CH | TL-7824HC-E: LL7824HC-E bowl, T-7824 tank |  | WS |  | 2 | 3 | E | CH | G | HET | HET |  |  | F | 12
WS-64 | Foremost | None | TL-8002HC-E: LL8002HC-E bowl, T-8002 tank |  | WS |  | 2 |  |  |  | G | HET |  | HET |  | F
WS-64 | Foremost | None | TL-8004HC-E: LL8004HC-E bowl, T-8004 tank |  | WS |  | 2 |  |  |  | G | HET |  | HET |  | F
35-011 & 24-026 | Foremost | Solar RF (NOTE: 1.0g/3.8L single-flush fixture) (lined tank) | TL-8057-*L: LL-8057 bowl, T-8057-*L tank (lined) |  | WS | PREM | 2 | 3 | R |  | G | HET |  | HET |  | F |  | L
28-027RN44 | Foremost | HET RF (lined tank) | TL-8142-*L: LL-8142 bowl, T-8142 lined tank |  | WS | PREM | 2 | 3 | R |  | G | HET | HET |  |  | F |  | L
34-026 | Foremost | Markell RF CH (lined tank) | TL-8143-*L: LL-8143 bowl, T-8143 tank (lined)(12-inch rough-in) |  | WS | PREM | 2 | - | R | CH | G | HET | HET |  |  | F |  | L
16-157RN32 | Foremost | Eclipse EL (one-piece-lined tank) | TL-8165-*L (one-piece - lined tank) |  | WS |  | 1 | 3 | E |  | G | HET |  | HET |  | F |  | L
34-025 | Foremost | Asbury EL CH | TL-8190-*L (one-piece - lined tank - 12-inch rough-in) |  | WS | PREM | 1 | - | E | CH | G | HET | HET |  |  | F | 12 | L
42-046RN58-RN74 | Foremost | None RF (lined tank - FM tank trim) | TL-8207-*3-FM: LL-8207-*3 bowl, T-8207-*L3 tank (lined tank) | 1000 |  |  | 2 | 2 | R |  | G |  |  |  |  | F | 12 | L
14-059RN29-RN45-RN61 | Foremost | Premier RF (lined tank) | TL-8207-*3: LL-8207-*3 bowl, T-8207-*L3 tank (lined tank) (also sold as TT-8207-*L3) | 1000 |  |  | 2 | 2 | R |  | G |  |  |  |  | F |  | L
44-023RN60 | Foremost | None RF (lined tank - FM tank trim) | TL-8207-*4-FM: (lined tank) | 800 | WS |  | 2 | 3 | R |  | G | HET |  | HET |  | F | 12 | L
53-008RN69 | Foremost | Weston RF | TL-8207-*4: LL-8207-*4 bowl, T-8207-*4 tank | 1000 | WS |  | 2 | 3 | R |  | G | HET |  | HET |  | F | 12
53-007RN69 | Foremost | Weston RF | TL-8207-*L4: LL-8207-*4 bowl, T-8207-*L4 tank | 1000 | WS |  | 2 | 3 | R |  | G | HET |  | HET |  | F | 12 | L
14-058RN29-RN45-RN61 | Foremost | Premier EL CH (lined tank) | TL-8207HC-*3: LL-8207HC-*3 bowl, T-8207-*L3 tank (lined tank) (also sold as TT-8297-*L3) | 1000 |  |  | 2 | 2 | E | CH | G |  |  |  |  | F |  | L
38-041 | Foremost | None EL CH | TL-8224HC-E: LL-8224HC-E bowl, T-8224 tank |  | WS |  | 2 | 3 | E | CH | G | HET |  | HET |  | F | 12
39-006RN55-RN71 | Foremost | Dual-To-Go RF (lined tank) | TL-8237-*L: LL-8237 bowl, T-8237-*L tank (lined) | 1000 | WS |  | 2 | 2 | R |  | G | HET | HET |  |  | F | 12 | L
14-074RN29-RN45 | Foremost | Odessa RF (one-piece - lined tank) | TL-8260-*L (one-piece with lined tank) |  | WS |  | 1 | 2 | S |  | G | HET | HET |  |  | F |  | L
16-156RN32 | Foremost | Moline RF CH (one piece-lined tank) | TL-8265-*L (one-piece - lined tank) |  | WS |  | 1 | 2 | R | CH | G | HET | HET |  |  | F |  | L
39-005, 29-014 & 16-088 | Foremost | Moline RF (lined tank) | TL-8267-*L1-UHD: LL-8267-*1-UHD bowl, T-8267-*L1-UHD tank (lined) |  | WS |  | 2 | 2 | R |  | G | HET | HET |  |  | F | 12 | L
13-141RN28-RN44 | Foremost | Europa EL (one-piece with lined tank) | TL-8271E-*L (one-piece - lined tank) |  | WS |  | 1 | 2 | E |  | G | HET | HET |  |  | F |  | L
33-021RN49 | Foremost | Manara EL (lined tank) | TL-8272E-*L: LL-8272E bowl, T-8272-*L tank (lined) |  | WS | PREM | 2 | 3 | E |  | G | HET | HET |  |  | F | 12 | L
42-049RN58-RN74 | Foremost | None RF (lined tank) | TL-8287-*L TTG: LL-8287 bowl, T-8287 tank (lined) | 1000 | WS |  | 2 | 3 | R |  | G | HET |  | HET |  | F | 12 | L
WS-15 | Foremost | None EL (lined tank) | TL-8295-*L: LL-8295 bowl, T-8295 tank (lined) |  | WS |  | 2 |  | E |  | G | HET |  | HET |  | F |  | L
WS-24 | Foremost | None RF (lined tank) | TL-8296-*L: LL8057 bowl, T8057-*L tank (lined) |  | WS |  | 2 |  | R |  | G | HET |  | HET |  | F |  | L
16-146RN32 | Foremost | Viva RF CH (lined tank) | TL-8316-*L: LL-8316 bowl, T-8316-*L tank (lined) |  | WS |  | 2 | 3 | R | CH | G | HET |  | HET |  | F |  | L
44-022RN60 | Foremost | None EL CH (NOTE: 1.0 gal per flush toilet) | TL-8320HC-E: LL8320HE-E bowl, T-8320 tank | 800 | WS | PREM | 2 | - | E | CH | P | HET |  | HET |  | F | 12
53-006RN69 | Foremost | None EL CH | TL-8423HC-EW (R&T tank trim inside) | 1000 | WS |  | 1 | 3 | E | CH | G | HET |  | HET |  | F | 12
56-034RN72 | Foremost | None EL CH | TL-8423HC-EW-FM (fluidmaster trim inside) | 1000 | WS |  | 1 | 3 | E | CH | G | HET |  | HET |  | F | 12
40-009RN56-RN72 | Foremost | None EL CH (one-piece) | TL-8423HC-EWL (one piece - lined tank) | 1000 | WS |  | 1 | 3 | E | CH | G | HET |  | HET |  | F | 12 | L
42-003RN58-RN74 | Foremost | None EL CH dual flush | TL-8483HC-EWL (one piece - lined tank) | 1000 | WS | PREM | 1 | 3 | E | CH | G | HET | HET |  |  | F | 12 | L
44-101RN60 | Foremost | None EL CH | TL-8600E: LL-8600E bowl, T-8600 tank | 1000 |  |  | 2 | 3 | E | CH | G | HET |  | HET |  | F | 12
58-013RN74 | Foremost | None EL CH | TL-8661HC-E (one-piece) | 1000 |  |  | 1 | 3 | E | CH | G | HET |  | HET |  | F | 12
28-026 | Foremost | HET RF (one-piece) | TL-8710-*L (one-piece, lined tank) |  | WS |  | 1 | 3 | R |  | G | HET |  | HET |  | F |  | L
25-010 | Foremost | HET EL | TL-8810-E: LL-8800-E bowl,T-8810 tank (unlined) |  | WS |  | 2 | 3 | E |  | G | HET |  | HET |  | F | 10
46-055 | Foremost | None RF CH | TL-8810-HC-RW: LL-8800-HC-RW bowl, T-8810W tank |  | WS |  | 2 | 3 | R | CH | G | HET |  | HET |  | F | 10
25-012 | Foremost | HET RF | TL-8810: LL-8800 bowl,T-8810 tank (unlined) |  | WS |  | 2 | 3 | R |  | G | HET |  | HET |  | F | 10
25-008 | Foremost | HET EL | TL-8812-E: LL-8800-E bowl,T-8812 tank (unlined) |  | WS |  | 2 | 3 | E |  | G | HET |  | HET |  | F
46-056 | Foremost | None RF CH | TL-8812-HC-RW: LL-8800-HC-RW bowl, T-8812W tank |  | WS |  | 2 | 3 | R | CH | G | HET |  | HET |  | F | 12
25-006 | Foremost | HET RF | TL-8812: LL-8800 bowl,T-8812 tank (unlined) |  | WS |  | 2 | 3 | R |  | G | HET |  | HET |  | F
25-005 | Foremost | HET EL | TL-8814-E: LL-8800-E bowl,T-8814 tank (unlined) |  | WS |  | 2 | 3 | E |  | G | HET |  | HET |  | F | 14
46-057 | Foremost | None RF CH | TL-8814-HC-RW: LL-8800-HC-RW bowl,T-8814W tank |  | WS |  | 2 | 3 | R | CH | G | HET |  | HET |  | F | 14
25-009 | Foremost | HET RF | TL-8814: LL-8800 bowl,T-8814 tank (unlined) |  | WS |  | 2 | 3 | R |  | G | HET |  | HET |  | F | 14
37-043 | Foremost | None HET EL CH | TL-8821S (one-piece) |  | WS |  | 1 | 3 | E | CH | G | HET |  | HET |  | F | 12
28-023RN44 | Foremost | HET EL CH | TL-8822: LL-8822 bowl, T-8822 tank |  | WS |  | 2 | 3 | E | CH | G | HET |  | HET |  | F
WS-39 | Foremost | None EL | TL-8824HC-E: LL8224HE-E bowl, T-8224 tank |  | WS |  | 2 |  | E |  | G | HET |  | HET |  | F
28-024RN44 | Foremost | HET EL CH | TL-8832: LL-8832 bowl, T-8832 tank |  | WS |  | 2 | 3 | E | CH | G | HET |  | HET |  | F
37-041 | Foremost | HET EL CH | TL-8832S: LL-8832S bowl, T-8832S tank |  | WS |  | 2 | 3 | E | CH | G | HET |  | HET |  | F | 12
28-022RN44 | Foremost | HET EL CH | TL-8841 (one piece) |  | WS |  | 1 | 3 | E | CH | G | HET |  | HET |  | F
37-042 | Foremost | HET EL CH | TL-8841S (one-piece) |  | WS |  | 1 | 3 | E | CH | G | HET |  | HET |  | F | 12
28-025RN44 | Foremost | HET EL CH | TL-8842: LL-8842 bowl, T-8842 tank |  | WS |  | 2 | 3 | E | CH | G | HET |  | HET |  | F | 12
49-005RN65 | Foremost | HET EL CH | TL-8842SKL-E: LL-8842S-E bowl, T-8842KL tank | 1000 | WS |  | 2 | 3 | E | CH | G | HET |  | HET |  | F | 12
49-004RN65 | Foremost | HET EL CH | TL-8842SKW-E: LL-8842S-E bowl, T-8842KW tank | 1000 | WS |  | 2 | 3 | E | CH | G | HET |  | HET |  | F | 12
13-134RN28-RN44-RN60 | Foremost | Total Advantage EL ( lined tank) | TT-2000E-*L (one-piece - lined tank) | 1000 | WS |  | 1 | 2 | E |  | G | HET | HET |  |  | F |  | L
70-022 | Foremost | Total - RF | TT-2010-*L: LL-2010 bowl, T-2010 tank (lined) | 1000 | WS |  | 2 | 2 | R |  | G | HET | HET |  |  | F | 12 | L
46-025RN62 | Foremost | Elyse RF (lined tank) | TT-7250-*L: LL-7250 bowl, T-7250-*L tank (lined) | 1000 |  |  | 2 | 3 | R |  | G |  |  |  |  | F | 12 | L
46-058RN62 | Foremost | Huntley EL CH | TT-7250HC-*L : LL-7250HC bowl, T-7250-*L tank (lined) | 1000 |  |  | 2 | 3 | E | CH | G |  |  |  |  | F | 12 | L
15-017RN31-RN47-RN63 | Foremost | None RF | TT-8207-*L3 (NOTE: This is an all-in-one package that includes bowl, tank, and accessories) | 1000 |  |  | 2 | 2 | R |  | G |  |  |  |  | F
WS-21 | Foremost | Total RF | TT-8207-*L4: LL-8207-*4 bowl, T-8207-*L4 tank (lined) |  | WS |  | 2 |  | R |  | G | HET |  | HET |  | F |  | L
37-039RN53-RN69 | Foremost | None EL CH | TT-8210-*L: LL-8210 bowl, T-8210-*L tank (lined) | 1000 |  |  | 2 | 2 | E | CH | G |  |  |  |  | F | 10 | L
16-084RN32-RN48-RN64 | Foremost | Total Smart HET EL CH | TT-8295-*L: LL-7600-HET bowl, T-7600-HET-*L tank (NOTE: This the All-In-One version of the TL-7600HC-HET-*L fixture shown above) | 1000 | WS |  | 2 | 3 | E | CH | G | HET |  | HET |  | F
72-037 | Foremost | Total Toilet Ease EL CH (NOTE: 1.0g/3.8L single-flush fixture) | TT-8296-*L: LL-8296 bowl, T-8296-*L tank (lined) | 800 | WS | PREM | 2 | 3 | E | CH | G | HET |  | HET |  | F |  | L
15-016RN31-RN47-RN63 | Foremost | None EL CH | TT-8297-*L3 (NOTE: This is an all-in-one package that includes bowl, tank, and accessories) | 1000 |  |  | 2 | 2 | E | CH | G |  |  |  |  | F
17-021 | Foremost | Total Select RF CH (lined tank) | TT-8298-*L : LL-8298-* bowl, T-8298-*L lined tank (NOTE: This is an all-in-one package that includes bowl, tank, and accessories) |  | WS |  | 2 | 3 | R | CH | G | HET |  | HET |  | F | 12 | L
WS-27 | Foremost | None | TT-8298-WL |  | WS |  | 2 |  |  |  | G | HET |  | HET |  | F | 12
WS-49 | Fosham Elegant | FCS | 3092 |  | WS | [5 empty] | G | HET | HET |  |  | F
WS-49 | Fosham Elegant | FCS | 3093 |  | WS | [5 empty] | G | HET | HET |  |  | F
WS-49 | Fosham Elegant | FCS | 3094 |  | WS | [5 empty] | G | HET | HET |  |  | F
WS-49 | Fosham Elegant | FCS | 3099 |  | WS | [5 empty] | G | HET | HET |  |  | F
WS-52 | Fosham Elegant | FCS | 8085 |  | WS
WS-49 | Fosham Elegant | FCS | 3091 Dual |  | WS | [5 empty] | G | HET | HET |  |  | F
WS-49 | Fosham Elegant | FCS | 8008S |  | WS | [5 empty] | G | HET |  | HET |  | F
WS-49 | Fosham Elegant | SFC | 3092 |  | WS | [5 empty] | G | HET | HET |  |  | F
WS-49 | Fosham Elegant | SFC | 3093 |  | WS | [5 empty] | G | HET | HET |  |  | F
WS-49 | Fosham Elegant | SFC | 3094 |  | WS | [5 empty] | G | HET | HET |  |  | F
WS-49 | Fosham Elegant | SFC | 3099 |  | WS | [5 empty] | G | HET | HET |  |  | F
WS-52 | Fosham Elegant | SFC | 8085 |  | WS
WS-49 | Fosham Elegant | SFC | 3091 Dual |  | WS | [5 empty] | G | HET | HET |  |  | F
WS-49 | Fosham Elegant | SFC | 8008S |  | WS | [5 empty] | G | HET |  | HET |  | F
WS-35 | Foshan Zhongbo | None | K3840R |  | WS | [5 empty] | G | HET |  | HET |  | F
WS-35 | Foshan Zhongbo | None | K3841 |  | WS | [5 empty] | G | HET |  | HET |  | F
18-068RN34-RN50 | Frederick York (Wolseley Brand) | Harbour RF CH | FRYHA230 bowl, FRYHA200 tank |  | WS |  | 2 | 3 | R | CH | G | HET |  | HET |  | F | 12
18-067RN34-RN50 | Frederick York (Wolseley Brand) | Harbour RF CH | FRYHA230 bowl, FRYHA200U tank (lined) |  | WS |  | 2 | 3 | R | CH | G | HET |  | HET |  | F | 12 | L
18-074RN34-RN50 | Frederick York (Wolseley Brand) | Harbour RF CH | FRYHA230 bowl, FRYHA210 tank |  | WS |  | 2 | 3 | R | CH | G | HET |  | HET |  | F | 10
18-071RN34-RN50 | Frederick York (Wolseley Brand) | Harbour RF CH | FRYHA230 bowl, FRYHA214 tank |  | WS |  | 2 | 3 | R | CH | G | HET |  | HET |  | F | 14
18-075RN34-RN50 | Frederick York (Wolseley Brand) | Harbour EL CH | FRYHA240 bowl, FRYHA200 tank |  | WS |  | 2 | 3 | E | CH | G | HET |  | HET |  | F | 12
18-066RN34-RN50 | Frederick York (Wolseley Brand) | Harbour EL CH | FRYHA240 bowl, FRYHA200U tank (lined) |  | WS |  | 2 | 3 | E | CH | G | HET |  | HET |  | F | 12 | L
18-073RN34-RN50 | Frederick York (Wolseley Brand) | Harbour EL CH | FRYHA240 bowl, FRYHA210 tank |  | WS |  | 2 | 3 | E | CH | G | HET |  | HET |  | F | 10
18-070RN34-RN50 | Frederick York (Wolseley Brand) | Harbour EL CH | FRYHA240 bowl, FRYHA214 tank |  | WS |  | 2 | 3 | E | CH | G | HET |  | HET |  | F | 14
34-018RN50 | Frederick York (Wolseley Brand) | Harbour Eco-Clean 1.28 EL CH | FRYHA240EC bowl, FRYHA200 tank |  | WS |  | 2 | 3 | E | CH | G | HET |  | HET |  | F | 12
46-063 | Frederick York (Wolseley Brand) | Harbour 1.28 Skirted EL CH | FRYHA240S bowl, FRYHA200 tank |  | WS |  | 2 | 3 | E | CH | G | HET |  | HET |  | F | 12
46-064 | Frederick York (Wolseley Brand) | Harbour 1.28 Skirted EL CH | FRYHA240S bowl, FRYHA200U tank (lined) |  | WS |  | 2 | 3 | E | CH | G | HET |  | HET |  | F | 12 | L
28-043RN44 | Frederick York (Wolseley Brand) | Harbour EL CH (one-piece) | FRYHA241A (one-piece - lined tank) |  | WS |  | 1 | 3 | E | CH | G | HET |  | HET |  | F | 12 | L
28-055RN44 | Frederick York (Wolseley Brand) | None Skirted EL CH (one-piece) | FRYHA241S (one-piece, skirted) |  | WS |  | 1 | 3 | E | CH | G | HET |  | HET |  | F | 12
18-076RN34-RN50 | Frederick York (Wolseley Brand) | Harbour EL CH | FRYHA250 bowl, FRYHA200 tank |  | WS |  | 2 | 3 | E | CH | G | HET |  | HET |  | F | 12
18-065RN34-RN50 | Frederick York (Wolseley Brand) | Harbour EL CH | FRYHA250 bowl, FRYHA200U tank (lined) |  | WS |  | 2 | 3 | E | CH | G | HET |  | HET |  | F | 12 | L
18-072RN34-RN50 | Frederick York (Wolseley Brand) | Harbour EL CH | FRYHA250 bowl, FRYHA210 tank |  | WS |  | 2 | 3 | E | CH | G | HET |  | HET |  | F | 10
18-069RN34-RN50 | Frederick York (Wolseley Brand) | Harbour EL CH | FRYHA250 bowl, FRYHA214 tank |  | WS |  | 2 | 3 | E | CH | G | HET |  | HET |  | F | 14
34-017RN50 | Frederick York (Wolseley Brand) | Harbour Eco-Clean 1.28 EL CH | FRYHA250EC bowl, FRYHA200 tank |  | WS |  | 2 | 3 | E | CH | G | HET |  | HET |  | F | 12
WS-39 | Fresca (by Foshan Nanhai) | None | FTL2108 |  | WS | [5 empty] | G | HET |  | HET |  | F | 12
WS-39 | Fresca (by Foshan Nanhai) | None | FTL2133 |  | WS | [5 empty] | G | HET |  | HET |  | F | 12
WS-39 | Fresca (by Foshan Nanhai) | None | FTL2222 |  | WS | [5 empty] | G | HET | HET |  |  | F | 12
WS-39 | Fresca (by Foshan Nanhai) | None | FTL2309 |  | WS | [5 empty] | G | HET | HET |  |  | F | 12
WS-39 | Fresca (by Foshan Nanhai) | None | FTL2336 |  | WS | [5 empty] | G | HET |  | HET |  | F | 12
WS-39 | Fresca (by Foshan Nanhai) | None | FTL2346 |  | WS | [5 empty] | G | HET | HET |  |  | F | 12
WS-39 | Fresca (by Foshan Nanhai) | None | FTL2351 |  | WS | [5 empty] | G | HET | HET |  |  | F | 12
WS-39 | Fresca (by Foshan Nanhai) | None | FTL2353 |  | WS | [5 empty] | G | HET | HET |  |  | F
WS-39 | Fresca (by Foshan Nanhai) | None | FTL2356 |  | WS | [5 empty] | G | HET | HET |  |  | F
WS-39 | Fresca (by Foshan Nanhai) | None | FTL2357 |  | WS | [5 empty] | G | HET |  | HET |  | F
WS-39 | Fresca (by Foshan Nanhai) | None | FTL2358 |  | WS | [5 empty] | G | HET | HET |  |  | F
WS-39 | Fresca (by Foshan Nanhai) | None | FTL2359 |  | WS | [5 empty] | G | HET | HET |  |  | F
WS-39 | Fresca (by Foshan Nanhai) | None | FTL2360 |  | WS | [5 empty] | G | HET | HET |  |  | F
WS-39 | Fresca (by Foshan Nanhai) | None | FTL2361 |  | WS | [5 empty] | G | HET | HET |  |  | F
WS-39 | Fresca (by Foshan Nanhai) | None | FTL2362 |  | WS | [5 empty] | G | HET |  | HET |  | F
WS-39 | Fresca (by Foshan Nanhai) | None | FTL2364 |  | WS | [5 empty] | G | HET |  | HET |  | F | 12
WS-39 | Fresca (by Foshan Nanhai) | None | FTL2377 |  | WS | [5 empty] | G | HET |  | HET |  | F
WS-41 | Fusion (by Namce) | None | F1EC0310W bowl, F1T0208W tank |  | WS |  | 2 |  |  |  | G | HET |  | HET |  | F
WS-41 | Fusion (by Namce) | None | F1EC0310W bowl, F1T0209W tank |  | WS |  | 2 |  |  |  | G | HET | HET |  |  | F
WS-41 | Fusion (by Namce) | None | F1ES0108W bowl, F1T0108W tank |  | WS |  | 2 |  |  |  | G | HET |  | HET |  | F
WS-41 | Fusion (by Namce) | None | F1RC0308W bowl, F1T0208W tank |  | WS |  | 2 |  |  |  | G | HET |  | HET |  | F
WS-41 | Fusion (by Namce) | None | F1RS0108W bowl, F1T0108W tank |  | WS |  | 2 |  |  |  | G | HET |  | HET |  | F
WS-62 | Fullest | None RF | B0601/W0601: B0601 bowl, W0601 tank |  | WS |  | 2 | 3 | R |  | G | HET |  | HET |  | F | 12
WS-62 | Fullest | None EL | B0602 bowl, W0704 tank |  | WS |  | 2 | 3 | E |  | G | HET |  | HET |  | F | 12
WS-62 | Fullest | None EL | B0602/W0601: B0602 bowl, W0601 tank |  | WS |  | 2 | 3 | E |  | G | HET |  | HET |  | F | 12
WS-62 | Fullest | None EL | B06101/B06100: B06101 bowl, B06100 tank |  | WS |  | 2 | 3 | E |  | G | HET |  | HET |  | F | 12
WS-62 | Fullest | None EL CH | B0630/W0704: B0630 bowl, W0704 tank |  | WS |  | 2 | 3 | E | CH | G | HET |  | HET |  | F | 12
WS-62 | Fullest | Conserver RF | B0706/W0761: B0706 bowl, W0761 tank |  | WS |  | 2 | 3 | R |  | G | HET |  | HET |  | F | 12
WS-62 | Fullest | None EL (one-piece) | B0720 |  | WS |  | 1 | 3 | E |  | G | HET |  | HET |  | F | 12
WS-62 | Fullest | Conserver EL CH | B0736/W0761: B0736 bowl, W0761 tank |  | WS |  | 2 | 3 | E | CH | G | HET |  | HET |  | F | 12
WS-62 | Fullest | None EL (one-piece) | B0750 |  | WS |  | 1 | 3 | E |  | G | HET | HET |  |  | F | 12
WS-62 | Fullest | None EL CH | B0761/W0761: B0761 bowl, W0761 tank |  | WS |  | 2 | 2 | E | CH | G | HET |  | HET |  | F | 12
WS-62 | Fullest | Venezia EL CH | B0830/W0881: B0830 bowl, W0881 tank |  | WS |  | 2 | 3 | E | CH | G | HET | HET |  |  | F | 12
WS-62 | Fullest | None | B0910 (one-piece) |  | WS |  | 1 |  |  |  | G | HET | HET |  |  | F | 12
WS-62 | Fullest | Toscano RF CH | B0920/W0901: B0920 bowl, W0901 tank |  | WS |  | 2 | 3 | R | CH | G | HET |  | HET |  | F | 12
WS-62 | Fullest | Toscano RF CH | B0920/W0981: B0920 bowl, W0981 tank |  | WS |  | 2 | 3 | R | CH | G | HET | HET |  |  | F | 12
WS-62 | Fullest | Toscano EL CH | B0930/W0901: B0930 bowl, W0901 tank |  | WS |  | 2 | 3 | E | CH | G | HET |  | HET |  | F | 12
WS-62 | Fullest | Toscano EL CH | B0930/W0981: B0930 bowl, W0981 tank |  | WS |  | 2 | 3 | E | CH | G | HET | HET |  |  | F | 12
WS-62 | Fullest | None EL CH | B0940 |  | WS |  | 1 | 3 | E | CH | G | HET | HET |  |  | F | 12
WS-62 | Fullest | None | B0601/W0704 |  | WS | [6 empty] | HET |  | het |  | F
WS-62 | Fullest | None | B0602/W0601 |  | WS | [6 empty] | HET |  | het |  | F
WS-62 | Fullest | None | B0203/W0201 |  | WS | [6 empty] | HET |  | het |  | F
WS-62 | Fullest | None | B0204/W0201 |  | WS | [6 empty] | HET |  | het |  | F
WS-62 | Fullest | None | B0201/W0201 |  | WS | [6 empty] | HET |  |  |  | F
WS-62 | Fullest | None | B0202/W0201 |  | WS | [6 empty] | HET |  |  |  | F
WS-62 | Fullest | None | B0341 |  | WS |  | 1 |  |  |  | G | HET | HET |  |  | F | 12
WS-62 | Fullest | None | T-0001 |  | WS |  | 2 | 3 | R | CH | G | HET |  | HET |  | F | 12
WS-62 | Fullest | None | T-0008 |  | WS |  | 2 | 3 | R | CH | G | HET | HET |  |  | F | 12
WS-62 | Fullest | None | T-0012 |  | WS |  | 2 | 3 | E | CH | G | HET |  | HET |  | F | 12
WS-62 | Fullest | None | T-0018 |  | WS |  | 2 | 3 | E | CH | G | HET | HET |  |  | F | 12
WS-62 | Fullest | None | T-0019 |  | WS |  | 1 | 3 | E | CH | G | HET | HET |  |  | F | 12
WS-62 | Fullest | None | T-0020 |  | WS | [5 empty] | G | HET | HET |  |  | F
WS-62 | Fullest | None | T-0031 |  | WS | [5 empty] | G | HET | HET |  |  | F
WS-62 | Fullest | None | T-0032 |  | WS | [5 empty] | G | HET | HET |  |  | F
WS-62 | Fullest | None | T-0034 |  | WS | [5 empty] | G | HET | HET |  |  | F
WS-62 | Fullest | None | T-0035 |  | WS | [5 empty] | G | HET | HET |  |  | F
WS-62 | Fullest | None | HT-0001 |  | WS | [5 empty] | G | HET | HET |  |  | F
WS-62 | Fullest | None | HT-0015 |  | WS | [5 empty] | G | HET | HET |  |  | F
WS-62 | Fullest | None | HT-0012 |  | WS | [5 empty] | G | HET | HET |  |  | F
WS-62 | Fullest | None | HT-0018 |  | WS | [5 empty] | G | HET | HET |  |  | F
WS-62 | Fullest | None | HT-0019 |  | WS | [5 empty] | G | HET | HET |  |  | F
WS-62 | Fullest | None | HT-0020 |  | WS | [5 empty] | G | HET | HET |  |  | F
WS-62 | Fullest | None | HT-0031 |  | WS | [5 empty] | G | HET | HET |  |  | F
WS-62 | Fullest | None | HT-0032 |  | WS | [5 empty] | G | HET | HET |  |  | F
WS-62 | Fullest | None | HT-0034 |  | WS | [5 empty] | G | HET | HET |  |  | F
WS-62 | Fullest | None | HT-0033 |  | WS | [5 empty] | G | HET | HET |  |  | F
WS-62 | Fullest | None | HT-0035 |  | WS | [5 empty] | G | HET | HET |  |  | F
WS-62 | Fullest | None | HBT-0008 |  | WS | [5 empty] | G | HET | HET |  |  | F
WS-62 | Fullest | None | LT5 |  | WS | [5 empty] | G | HET | HET |  |  | F
WS-43 | Futon (by Anson) | None | AM5056 |  | WS | [5 empty] | G | HET |  | HET |  | F | 12
WS-43 | Futon (by Anson) | None | AN5005WS |  | WS | [5 empty] | G | HET |  | HET |  | F | 12
WS-39 | Futon (by Anson) | None | AN5027 |  | WS | [5 empty] | G | HET |  | HET |  | F | 12
WS-39 | Futon (by Anson) | None | AN5028 |  | WS | [5 empty] | G | HET |  | HET |  | F | 12
WS-43 | Futon (by Anson) | None | AN5029 |  | WS | [5 empty] | G | HET |  | HET |  | F | 12
WS-43 | Futon (by Anson) | None | AN5047 |  | WS | [5 empty] | G | HET |  | HET |  | F | 12
WS-39 | Futon (by Anson) | None | AN5048 |  | WS | [5 empty] | G | HET |  | HET |  | F | 12
WS-39 | Futon (by Anson) | None | AN5049 |  | WS | [5 empty] | G | HET |  | HET |  | F | 12
WS-43 | Futon (by Anson) | None | AN5058 |  | WS | [5 empty] | G | HET |  | HET |  | F | 12
WS-43 | Futon (by Anson) | None | AN5059 |  | WS | [5 empty] | G | HET |  | HET |  | F | 12
WS-43 | Futon (by Anson) | None | AN5064 |  | WS | [5 empty] | G | HET |  | HET |  | F | 12
WS-43 | Futon (by Anson) | None | AN5067 |  | WS | [5 empty] | G | HET |  | HET |  | F | 12
WS-43 | Futon (by Anson) | None | AN5535 |  | WS | [5 empty] | G | HET |  | HET |  | F | 12
WS-43 | Futon (by Anson) | None | AN5598 |  | WS | [5 empty] | G | HET |  | HET |  | F | 12
WS-39 | Futon (by Anson) | None | AN5887 |  | WS | [5 empty] | G | HET |  | HET |  | F | 12
WS-43 | Futon (by Anson) | None | AN5888 |  | WS | [5 empty] | G | HET |  | HET |  | F | 12
WS-35 | Geberit Division of Chicago Faucets | Aine Wall Hung Back Outlet | Tynan 7531 bowl, Geberit 111.335 in-wall tank |  | WS |  | 2 |  | S |  | G | HET | HET
19-018 | Geberit Division of Chicago Faucets | Alessi Dot (wall-mount) | Laufen 8.2090.0 wall-mount bowl used with Geberit in-wall concealed 111.335 tank system |  | WS |  | 2 | 2 | S |  | G | HET | HET |  | R
WS-24 | Geberit Division of Chicago Faucets | Alessi One | Villeroy & Boch 8.2097.6 bowl, Geberit 111.335 in-wall tank |  | WS |  | 2 |  | S |  | G | HET | HET |  | R
WS-24 | Geberit Division of Chicago Faucets | Amnia Architectura | Villeroy & Boch 5674 bowl, Geberit 111.335 in-wall tank |  | WS |  | 2 |  |  |  | G | HET | HET |  | R
WS-24 | Geberit Division of Chicago Faucets | Amnia Architectura | Villeroy & Boch 5678 bowl, Geberit 111.335 in-wall tank |  | WS |  | 2 |  |  |  | G | HET | HET |  | R
WS-22 | Geberit Division of Chicago Faucets | Aquia EL | Toto CT418FG wall hung bowl (for use with listed dual flush concealed in-wall carrier - Geberit 111.335) |  | WS |  | 2 |  | E |  | G | HET | HET |  | R
WS-22 | Geberit Division of Chicago Faucets | Aquia EL | Toto CT418FG wall hung bowl (for use with listed dual flush concealed in-wall carrier - Geberit 111.728) |  | WS |  | 2 |  | E |  | G | HET | HET |  | R
WS-22 | Geberit Division of Chicago Faucets | Aquia EL CH | Toto CT418FG wall hung bowl (for use with listed dual flush concealed in-wall carrier - Geberit 111.255) |  | WS |  | 2 |  | E |  | G | HET | HET |  | R
WS-24 | Geberit Division of Chicago Faucets | Aveo | Villeroy & Boch 6612 bowl, Geberit 111.335 in-wall tank |  | WS |  | 2 |  | S |  | G | HET | HET |  | R
WS-24 | Geberit Division of Chicago Faucets | Bellevue | Villeroy & Boch 5664 bowl, Geberit 111.335 in-wall tank |  | WS |  | 2 |  | S |  | G | HET | HET |  | R
12-032 | Geberit Division of Chicago Faucets | Caro (CH optional) | Duravit 015609 bowl, Geberit 111.335 in-wall tank |  | WS |  | 2 | 2 | S | CH | G | HET | HET |  | R
WS-24 | Geberit Division of Chicago Faucets | Century | Villeroy & Boch 6653 bowl, Geberit 111.335 in-wall tank |  | WS |  | 2 |  |  |  | G | HET | HET |  | R
13-070 | Geberit Division of Chicago Faucets | D-Code | Duravit 220909 bowl, Geberit 111.335 in-wall tank |  | WS |  | 2 |  | S | CH | G | HET | HET |  | R
WS-22 | Geberit Division of Chicago Faucets | Darling | Duravit 020709 bowl, Geberit 111.335 in-wall tank |  | WS |  | 2 | 2 | R | CH | G | HET | HET |  | R
WS-35 | Geberit Division of Chicago Faucets | Darling New | Duravit 2158090000 bowl, Geberit 131.126 in-wall tank |  | WS |  | 2 |  | S |  | G | HET | HET
WS-35 | Geberit Division of Chicago Faucets | Darling New | Duravit 2544590092 bowl, Geberit 111.335 in-wall tank |  | WS |  | 2 |  | S |  | G | HET | HET
WS-35 | Geberit Division of Chicago Faucets | DuraStyle | Duravit 2551090092 bowl, Geberit 111.335 in-wall tank |  | WS |  | 2 |  | S |  | G | HET | HET
WS-35 | Geberit Division of Chicago Faucets | Finonn Wall Hung Back Outlet | Tynan 7532 bowl, Geberit 111.335 in-wall tank |  | WS |  | 2 |  | S |  | G | HET | HET
WS-24 | Geberit Division of Chicago Faucets | Form | Villeroy & Boch 8.2067.1 bowl, Geberit 111.335 in-wall tank |  | WS |  | 2 |  | S |  | G | HET | HET |  | R
12-031 | Geberit Division of Chicago Faucets | Foster (CH optional) | Duravit 017509 bowl, Geberit 111.335 in-wall tank |  | WS |  | 2 | 2 | S | CH | G | HET | HET |  | R
WS-22 | Geberit Division of Chicago Faucets | Happy D | Duravit 17109 bowl, Geberit 111.335 in-wall tank |  | WS | [6 empty] | HET | HET
WS-35 | Geberit Division of Chicago Faucets | Happy D.2 | Duravit 2222090002 bowl, Geberit 111.335 in-wall tank |  | WS |  | 2 |  | S |  | G | HET | HET
WS-24 | Geberit Division of Chicago Faucets | Hommage EL | Villeroy & Boch 6661-10 bowl, Geberit 111.335 in-wall tank |  | WS |  | 2 |  | E |  | G | HET | HET |  | R
WS-24 | Geberit Division of Chicago Faucets | LaBelle | Villeroy & Boch 5627 bowl, Geberit 111.335 in-wall tank |  | WS |  | 2 |  |  |  | G | HET | HET |  | R
WS-24 | Geberit Division of Chicago Faucets | LB3 | Villeroy & Boch 8.2068.0 bowl, Geberit 111.335 in-wall tank |  | WS |  | 2 |  | S |  | G | HET | HET |  | R
WS-24 | Geberit Division of Chicago Faucets | Living City | Villeroy & Boch 8.2043.5 bowl, Geberit 111.335 in-wall tank |  | WS |  | 2 |  | S |  | G | HET | HET |  | R
WS-24 | Geberit Division of Chicago Faucets | Memento | Villeroy & Boch 5628 bowl, Geberit 111.335 in-wall tank |  | WS |  | 2 |  |  |  | G | HET | HET |  | R
19-026 | Geberit Division of Chicago Faucets | Mimo (wall-mount) | Laufen 8.2055.0 wall-mount bowl used with Geberit in-wall concealed 111.335 tank system |  | WS |  | 2 | 2 | S | CH | G | HET | HET |  | R
19-028 | Geberit Division of Chicago Faucets | Mylife (wall-mount) | Laufen 8.2094.6 wall-mount bowl used with Geberit in-wall concealed 111.335 tank system |  | WS |  | 2 | 2 | S |  | G | HET | HET |  | R
WS-24 | Geberit Division of Chicago Faucets | Oblic EL | Villeroy & Boch 6664 bowl, Geberit 111.335 in-wall tank |  | WS |  | 2 |  | E |  | G | HET | HET |  | R
19-029 | Geberit Division of Chicago Faucets | Palomba CH (wall-mount) | Laufen 8.2080.1 wall-mount bowl used with Geberit in-wall concealed 111.335 tank system |  | WS |  | 2 | 2 | S | CH | G | HET | HET |  | R
19-032 | Geberit Division of Chicago Faucets | Pro CH (wall-mount - compact) | Laufen 2095.2: 8.2095.2 wall-mount bowl used with Geberit in-wall concealed 111.335 tank system |  | WS |  | 2 | 2 | S | CH | G | HET | HET |  | R
19-031 | Geberit Division of Chicago Faucets | Pro CH (wall-mount) | Laufen 2095.0: 8.2095.0 wall-mount bowl used with Geberit in-wall concealed 111.335 tank system |  | WS |  | 2 | 2 | S | CH | G | HET | HET |  | R
WS-22 | Geberit Division of Chicago Faucets | Puravida | Duravit 221909 bowl, Geberit 111.335 in-wall tank |  | WS | [6 empty] | HET | HET
WS-24 | Geberit Division of Chicago Faucets | Pure Stone | Villeroy & Boch 5670 bowl, Geberit 111.335 in-wall tank |  | WS |  | 2 |  |  |  | G | HET | HET |  | R
WS-35 | Geberit Division of Chicago Faucets | Seagram 1-pc | D22015F.101: DXV 47010-11 bowl, Geberit 111.335 in-wall tank |  | WS |  |  |  | S |  | G | HET | HET |  | R
WS-24 | Geberit Division of Chicago Faucets | Sentique EL | Villeroy & Boch 5622 bowl, Geberit 111.335 in-wall tank |  | WS |  | 2 |  | E |  | G | HET | HET |  | R
WS-24 | Geberit Division of Chicago Faucets | Solutions | Porcher 47010-11 bowl, Geberit 111.335 in-wall tank |  | WS |  | 2 |  | S |  | G | HET | HET |  | R
WS-35 | Geberit Division of Chicago Faucets | Starck 2 | Duravit 2533590092 bowl, Geberit 111.335 in-wall tank |  | WS |  | 2 |  | S |  | G | HET | HET
12-033 | Geberit Division of Chicago Faucets | Starck 2 (CH optional) | Duravit 016009 bowl, Geberit 111.335 in-wall tank |  | WS |  | 2 | 2 | S | CH | G | HET | HET |  | R
WS-22 | Geberit Division of Chicago Faucets | Starck 3 | Duravit 220209 bowl, Geberit 111.335 in-wall tank |  | WS |  | 2 |  | S | CH | G | HET | HET |  | R
WS-22 | Geberit Division of Chicago Faucets | Starck 3 | Duravit 220309 bowl, Geberit 111.335 in-wall tank |  | WS |  | 2 |  | S | CH | G | HET | HET |  | R
WS-35 | Geberit Division of Chicago Faucets | Starck 3 | Duravit 2225090092 bowl, Geberit 111.335 in-wall tank |  | WS |  | 2 |  | S |  | G | HET | HET
WS-35 | Geberit Division of Chicago Faucets | Starck 3 | Duravit 2226590092 bowl, Geberit 111.335 in-wall tank |  | WS |  | 2 |  | S |  | G | HET | HET
WS-22 | Geberit Division of Chicago Faucets | Starck 3 RF | Duravit 220009 bowl, Geberit 111.335 in-wall tank |  | WS |  | 2 | 2 | R | CH | G | HET | HET |  | R
WS-22 | Geberit Division of Chicago Faucets | Starck X | Duravit 220409 bowl, Geberit 111.335 in-wall tank |  | WS |  | 2 |  | S | CH | G | HET | HET |  | R
WS-24 | Geberit Division of Chicago Faucets | Stark 3 EL | Duravit 222609 bowl, Geberit 111.335 in-wall tank |  | WS |  | 2 |  | E |  | G | HET | HET |  | R
WS-24 | Geberit Division of Chicago Faucets | Subway 2.0 | Villeroy & Boch 5600 bowl, Geberit 111.335 in-wall tank |  | WS |  | 2 |  |  |  | G | HET | HET |  | R
WS-24 | Geberit Division of Chicago Faucets | Subway EL | Villeroy & Boch 6600 bowl, Geberit 111.335 in-wall tank |  | WS |  | 2 |  | E |  | G | HET | HET |  | R
WS-22 | Geberit Division of Chicago Faucets | Vero | Duravit 211709 bowl, Geberit 109.304 in-wall tank |  | WS |  | 2 | 2 | S |  | G | HET | HET
12-034 | Geberit Division of Chicago Faucets | Vero (CH optional) | Duravit 221709 bowl, Geberit 111.335 in-wall tank |  | WS |  | 2 | 2 | S | CH | G | HET | HET |  | R
16-098RN32-RN48-RN64 | Gerber | Wicker Park Ergoheight EL CH | 20-020: 21-186 bowl, 28-186 tank | 800 | WS |  | 2 | 3 | E | CH | G | HET |  | HET |  | F | 12
19-010RN35-RN51-RN67 | Gerber | Wicker Park Ergoheight EL CH | 20-020: 21-186 bowl, LT-28-186 tank (lined) | 800 |  |  | 2 | 3 | E | CH | G | HET |  | HET |  | F | 12 | L
26-007RN42-RN58-RN74 | Gerber | Maxwell 1.28 EL CH (rear discharge) | 20-022: 21-975 bowl, 28-980 tank | 1000 | WS |  | 2 | 3 | E | CH | G | HET |  | HET | R | F
19-001RN35-RN51-RN67 | Gerber | Blaze 1.28 EL CH | 20-023: 21-187 bowl, 28-187 tank | 1000 | WS |  | 2 | 3 | E | CH | G | HET |  | HET |  | F | 12
54-025RN70 | Gerber | None EL CH | 20-181: 21-181 bowl, 28-181 tank | 1000 | WS |  | 2 | 3 | E | CH | G | HET |  | HET |  | F | 12
56-019RN72 | Gerber | Hinsdale EL CH | 20-191: 21-191 bowl, 28-191 tank | 1000 | WS |  | 2 | 3 | E | CH | G | HET |  | HET |  | F | 12
56-018RN72 | Gerber | Wicker Park EL CH | 20-196: 21-196 bowl, 28-196 tank | 1000 | WS |  | 2 | 3 | E | CH | G | HET |  | HET |  | F | 12
56-017RN72 | Gerber | Lemora EL CH | 20-197: 21-197 bowl, 28-197 tank | 1000 | WS |  | 2 | 3 | E | CH | G | HET |  | HET |  | F | 12
53-037RN69 | Gerber | Ultra Flush EL | 20-300: UF-21-342 bowl, 28-385 tank | 1000 |  |  | 2 | - | E |  | P |  |  |  |  | F | 10
53-038RN69 | Gerber | Ultra Flush EL | 20-302: UF-21-342 bowl, 28-380 tank | 1000 |  |  | 2 | - | E |  | P |  |  |  |  | F | 12
53-039RN69 | Gerber | Ultra Flush EL | 20-304: UF-21-342 bowl, 28-384 tank | 1000 |  |  | 2 | - | E |  | P |  |  |  |  | F | 14
53-040RN69 | Gerber | Ultra Flush EL | 20-310: UF-21-374 bowl, 28-380 tank | 1000 |  |  | 2 |  | E |  | P |  |  |  | R | F
53-041RN69 | Gerber | Ultra Flush EL | 20-311: UF-21-372 bowl, 28-385 tank | 1000 |  |  | 2 |  | E |  | P |  |  |  |  | F | 10
53-042RN69 | Gerber | Ultra Flush EL | 20-312: UF-21-372 bowl, 28-380 tank | 1000 |  |  | 2 |  | E |  | P |  |  |  |  | F | 12
53-043RN69 | Gerber | Ultra Flush EL | 20-314: UF-21-372 bowl, 28-384 tank | 1000 |  |  | 2 |  | E |  | P |  |  |  |  | F | 14
53-044RN69 | Gerber | Ultra Flush EL CH | 20-317: UF-21-377 bowl, 28-385 tank | 1000 |  |  | 2 |  | E | CH | P |  |  |  |  | F | 10
53-045RN69 | Gerber | Ultra Flush EL CH | 20-318: UF-21-377 bowl, 28-380 tank | 1000 |  |  | 2 |  | E | CH | P |  |  |  |  | F | 12
53-046RN69 | Gerber | Ultra Flush EL CH | 20-324: UF-21-377 bowl, 28-384 tank | 1000 |  |  | 2 |  | E | CH | P |  |  |  |  | F | 14
53-047RN69 | Gerber | Ultra Flush EL CH (rear discharge) | 20-325: UF-21-375 bowl, 28-380 tank | 1000 |  |  | 2 |  | E | CH | P |  |  |  | R | F
58-030RN74 | Gerber | Avalanche HET EL CH | 20-832: 21-832 bowl, 28-830 tank | 1000 | WS |  | 2 | 3 | R | CH | G | HET |  | HET |  | F | 12
19-009RN35-RN51-RN67 | Gerber | Avalanche Ergoheight EL CH | 21-014 (one-piece) | 800 | WS |  | 1 | 3 | E | CH | G | HET |  | HET |  | F | 12
WS-35 | Gerber | Maxwell (one-piece) | 21-018 (one-piece) |  | WS | [5 empty] | G | HET | HET |  |  | F | 12
56-020RN72 | Gerber | Logan Square EL CH (one-piece) | 21-020 (one-piece) | 1000 | WS |  | 1 | 3 | E | CH | G | HET |  | HET |  | F | 12
56-016RN72 | Gerber | Lemora EL CH (one-piece) | 21-021 (one-piece) | 1000 | WS |  | 1 | 3 | E | CH | G | HET |  | HET |  | F | 12
50-040RN66 | Gerber | Wicker Park 1.28 RF CH (one-piece) | 21-221 (one-piece) | 1000 | WS |  | 1 | 3 | R | CH | G | HET |  | HET |  | F | 12
16-152RN32-RN48 | Gerber | Ultra Flush RF | 21-300: 21-342 bowl, 28-385 tank | 800 |  |  | 2 | - | R |  | P |  |  |  |  | F | 10
25-022RN41 | Gerber | Maxwell 1.28 RF CH | 21-900: 21-952 bowl, 28-995 tank |  | WS |  | 2 | 3 | R | CH | G | HET |  | HET |  | F | 10
27-047RN43 | Gerber | Maxwell 1.28 RF | 21-902: 21-952 bowl, 28-990 tank |  | WS |  | 2 | 3 | R |  | G | HET |  | HET |  | F | 12
25-023RN41 | Gerber | Maxwell 1.28 RF CH | 21-904: 21-952 bowl, 28-994 tank |  | WS |  | 2 | 3 | R | CH | G | HET |  | HET |  | F | 14
25-018RN41 | Gerber | Maxwell 1.28 EL | 21-910: 21-962 bowl, 28-995 tank |  | WS |  | 2 | 3 | E |  | G | HET |  | HET |  | F | 10
44-087 | Gerber | Maxwell 1.28 EL | 21-912: 21-962 bowl, 28-990 tank |  | WS |  | 2 | 3 | E |  | G | HET |  | HET |  | F | 12
44-086 | Gerber | Maxwell 1.28 EL | 21-912: 21-962 bowl, 28-992 tank (lined) |  | WS |  | 2 | 3 | E |  | G | HET |  | HET |  | F | 12 | L
25-019RN41 | Gerber | Maxwell 1.28 EL | 21-914: 21-962 bowl, 28-994 tank |  | WS |  | 2 | 3 | E |  | G | HET |  | HET |  | F | 14
25-024RN41 | Gerber | Maxwell 1.28 EL CH | 21-917: 21-928 bowl, 28-995 tank |  | WS |  | 2 | 3 | E | CH | G | HET |  | HET |  | F | 10
27-048RN43 | Gerber | Maxwell 1.28 EL CH | 21-918: 21-928 bowl, 28-990 tank |  | WS |  | 2 | 3 | E | CH | G | HET |  | HET |  | F | 12
25-025RN41 | Gerber | Maxwell 1.28 EL CH | 21-924: 21-928 bowl, 28-994 tank |  | WS |  | 2 | 3 | E | CH | G | HET |  | HET |  | F | 14
49-023RN65 | Gerber | Elite RF CH 1.6 gpf | AV-20-800: AB-21-852 bowl, AL-28-895 tank; OR GAV20800: GAB21852 bowl, GAL28895 tank | 1000 |  |  | 2 | 3 | R | CH | G |  |  |  |  | F | 10
49-021RN65 | Gerber | Elite EL 1.6 gpf | AV-20-810: AB-21-862 bowl, AL-28-895 tank; OR GAV20810: GAB21862 bowl, GAL28895 tank | 1000 |  |  | 2 | 3 | E |  | G |  |  |  |  | F | 10
49-036RN65 | Gerber | Elite EL CH 1.6 gpf | AV-20-817: AB-21-828 bowl, AL-28-895 tank; OR GAV20817: GAB21828 bowl, GAL28895 tank | 1000 |  |  | 2 | 3 | E | CH | G |  |  |  |  | F | 10
49-035RN65 | Gerber | Elite EL CH 1.6 gpf | AV-20-828: AB-21-828 bowl, AL-28-890 tank; OR GAV20828: GAB21828 bowl, GAL28890 tank | 1000 |  |  | 2 | 3 | E | CH | G |  |  |  |  | F | 12
49-034RN65 | Gerber | Elite RF CH 1.6 gpf | AV-20-852: AB-21-852 bowl, AL-28-890 tank; OR GAV20852: GAB21852 bowl, GAL28890 tank | 1000 |  |  | 2 | 3 | R | CH | G |  |  |  |  | F | 12
49-033RN65 | Gerber | Elite EL 1.6 gpf | AV-20-862: AB-21-862 bowl, AL-28-890 tank; OR GAV20862: GAB21862 bowl, GAL28890 tank | 1000 |  |  | 2 | 3 | E |  | G |  |  |  |  | F | 12
31-014RN47-RN63 | Gerber | Avalanche RF | AV-21-800: AV-21-852 bowl, AV-28-895 tank | 1000 |  |  | 2 | 3 | R |  | G |  |  |  |  | F | 12
31-023RN47-RN63 | Gerber | Avalanche RF | AV-21-802: AV-21-852 bowl, AV-28-890 tank | 1000 |  |  | 2 | 3 | R |  | G |  |  |  |  | F | 12
31-020RN47 | Gerber | Avalanche RF (lined tank) | AV-21-802: AV-21-852 bowl, AV-28-892 tank (lined) |  |  |  | 2 | 3 | R |  | G |  |  |  |  | F | 12 | L
31-017RN47 | Gerber | Avalanche RF | AV-21-804: AV-21-862 bowl, AV-28-894 tank |  |  |  | 2 | 3 | R |  | G |  |  |  |  | F | 12
31-013RN47-RN63 | Gerber | Avalanche EL | AV-21-810: AV-21-862 bowl, AV-28-895 tank | 1000 |  |  | 2 | 3 | E |  | G |  |  |  |  | F | 12
31-022RN47-RN63 | Gerber | Avalanche EL | AV-21-812: AV-21-862 bowl, AV-28-890 tank | 1000 |  |  | 2 | 3 | E |  | G |  |  |  |  | F | 12
31-019RN47 | Gerber | Avalanche EL (lined tank) | AV-21-812: AV-21-862 bowl, AV-28-892 tank (lined) |  |  |  | 2 | 3 | E |  | G |  |  |  |  | F | 12 | L
31-016RN47 | Gerber | Avalanche EL (lined tank) | AV-21-814: AV-21-862 bowl, AV-28-894 tank |  |  |  | 2 | 3 | E |  | G |  |  |  |  | F | 12
31-012RN47-RN63 | Gerber | Avalanche EL CH | AV-21-817: AV-21-828 bowl, AV-28-895 tank | 1000 |  |  | 2 | 3 | E | CH | G |  |  |  |  | F | 12
31-021RN47-RN63 | Gerber | Avalanche EL CH | AV-21-818: AV-21-828 bowl, AV-28-890 tank | 1000 |  |  | 2 | 3 | E | CH | G |  |  |  |  | F | 12
31-018RN47 | Gerber | Avalanche EL CH (lined tank) | AV-21-818: AV-21-828 bowl, AV-28-892 tank (lined) |  |  |  | 2 | 3 | E | CH | G |  |  |  |  | F | 12 | L
31-015RN47 | Gerber | Avalanche EL CH | AV-21-824: AV-21-828 bowl, AV-28-894 tank |  |  |  | 2 | 3 | E | CH | G |  |  |  |  | F | 12
32-073RN48 | Gerber | Logan Square 1.6/1.1 EL | DF-20-016: HE-21-532 bowl, DF-28-530 tank |  | WS |  | 2 | 3 | E |  | G | HET | HET |  |  | F | 10
33-011RN49 | Gerber | Logan Square 1.6/1.1 EL CH | DF-20-018: HE-21-538 bowl, DF-28-530 tank |  | WS |  | 2 | 3 | E | CH | G | HET | HET |  |  | F | 12
55-008RN71 | Gerber | Maxwell RF | DF-20-100: SE-21-152 bowl, DF-28-195 tank | 600 | WS |  | 2 | - | R |  | G | HET | HET |  |  | F | 10
55-009RN71 | Gerber | Maxwell RF | DF-20-102: SE-21-152 bowl, DF-28-190 tank | 600 | WS |  | 2 | - | R |  | G | HET | HET |  |  | F | 12
59-018 | Gerber | Maxwell RF | DF-20-102(GDF20102)(insulated): SE-21-152(GSE21152) bowl, DF-28-192(GDF28192) tank |  | WS |  | 2 | - | R |  | G | HET | HET |  |  | F | 12 | L
55-011RN71 | Gerber | Maxwell EL | DF-20-110: SE-21-162 bowl, DF-28-195 tank | 600 | WS |  | 2 | - | E |  | G | HET | HET |  |  | F | 10
55-010RN71 | Gerber | Maxwell EL | DF-20-112: SE-21-162 bowl, DF-28-190 tank | 600 | WS |  | 2 | - | E |  | G | HET | HET |  |  | F | 12
59-020 | Gerber | Maxwell EL | DF-20-112(GDF20112)(insulated): SE-21-162(GSE21162) bowl, DF-28-192(GDF28192) tank |  | WS |  | 2 | - | E |  | G | HET | HET |  |  | F | 12
58-029 | Gerber | Maxwell EL CH | DF-20-117: SE-21-128 bowl, DF-28-195 tank |  | WS |  | 2 | - | E | CH | G | HET | HET |  |  | F | 10
58-028 | Gerber | Maxwell EL CH | DF-20-118: SE-21-128 bowl, DF-28-190 tank |  | WS |  | 2 | - | E | CH | G | HET | HET |  |  | F | 12
58-027 | Gerber | Maxwell EL CH | DF-20-118(INSULATED): SE-21-128 bowl, DF-28-192 tank |  | WS |  | 2 | - | E | CH | G | HET | HET |  |  | F | 12 | L
44-085 | Gerber | Viper EL CH | DF-20-521: WS-21-521 bowl, DF-28-591 tank |  | WS | PREM | 2 | - | E | CH | G | HET | HET |  |  | F | 12
56-015RN72 | Gerber | Viper EL CH (NOTE: 1.1g/4.2L maximum full flush - dual-flush fixture) | DF-20-528: WS-21-528 bowl, DF-28-528 tank | 1000 | WS | PREM | 2 |  | E | CH | G | HET | HET |  |  | F | 12
56-014RN72 | Gerber | Viper RF (NOTE: 1.1g/4.2L maximum full flush - dual-flush fixture) | DF-20-551: WS-21-551 bowl, DF-28-528 tank | 1000 | WS | PREM | 2 |  | R |  | G | HET | HET |  |  | F | 12
16-102RN32-RN48 | Gerber | Maxwell Dual-Flush RF | DF-21-100: 21-152 bowl, DF-28-195 tank | 600 | WS |  | 2 | 2 | R |  | G | HET | HET |  |  | F | 10
15-149RN31-RN47 | Gerber | Maxwell Dual-Flush RF | DF-21-102: 21-152 bowl, DF-28-190 tank |  | WS |  | 2 | 2 | R |  | G | HET | HET |  |  | F | 12
15-148RN31-RN47 | Gerber | Maxwell Dual-Flush RF (lined tank) | DF-21-102: 21-152 bowl, DF-28-192 tank (lined) |  | WS |  | 2 | 2 | R |  | G | HET | HET |  |  | F | 12 | L
16-103RN32-RN48 | Gerber | Maxwell Dual-Flush EL | DF-21-110: 21-162 bowl, DF-28-195 tank | 600 | WS |  | 2 | 2 | E |  | G | HET | HET |  |  | F | 10
15-150RN31-RN47 | Gerber | Maxwell Dual-Flush EL | DF-21-112: 21-162 bowl, DF-28-190 tank |  | WS |  | 2 | 2 | E |  | G | HET | HET |  |  | F | 12
15-151RN31-RN47 | Gerber | Maxwell Dual-Flush EL (lined tank) | DF-21-112: 21-162 bowl, DF-28-192 tank (lined) |  | WS |  | 2 | 2 | E |  | G | HET | HET |  |  | F | 12 | L
16-104RN32-RN48 | Gerber | Maxwell Dual-Flush Ergoheight EL CH | DF-21-117: 21-128 bowl, DF-28-195 tank | 600 | WS |  | 2 | 2 | E | CH | G | HET | HET |  |  | F | 10
14-099RN29-RN45 | Gerber | Maxwell Dual-Flush EL CH | DF-21-118: 21-128 bowl, DF-28-190 tank |  | WS |  | 2 | 2 | E | CH | G | HET | HET |  |  | F | 12
16-151RN32-RN48 | Gerber | Ultra Dual Flush RF | DF-21-302: 21-342 bowl, DF-28-380 tank | 1000 | WS |  | 2 |  | R |  | P | HET | HET |  |  | F | 12
16-155RN | Gerber | Ultra Dual Flush RF | DF-21-304: 21-342 bowl, DF-28-384 tank |  | WS |  | 2 | - | R |  | P | HET | HET |  |  | F
14-103RN29-RN45 | Gerber | Ultra Dual Flush EL (rear discharge) | DF-21-310: 21-374 bowl, DF-28-380 tank |  | WS |  | 2 | - | E |  | P | HET | HET |  | R | F
15-RN31-RN47 | Gerber | Ultra Dual Flush EL | DF-21-312: 21-372 bowl, DF-28-380 tank |  | WS |  | 2 | - | E |  | P | HET | HET |  |  | F | 12
15-RN | Gerber | Ultra Dual Flush EL | DF-21-314: 21-372 bowl, DF-28-384 tank |  | WS |  | 2 | - | E |  | P | HET | HET |  |  | F
15-RN31-RN47 | Gerber | Ultra Dual Flush EL CH | DF-21-318: 21-377 bowl, DF-28-380 tank |  | WS |  | 2 | - | E | CH | P | HET | HET |  |  | F | 12
15-RN | Gerber | Ultra Dual Flush EL CH | DF-21-324: 21-377 bowl, DF-28-384 tank |  | WS |  | 2 | - | E | CH | P | HET | HET |  |  | F
15-RN31-RN47 | Gerber | Ultra Dual Flush EL CH (rear discharge) | DF-21-325: 21-375 bowl, DF-28-380 tank |  | WS |  | 2 | - | E | CH | P | HET | HET |  | R | F
32-082RN48 | Gerber | Maxwell 1.6/1.1 RF | DF-21-900: 21-952 bowl, DF-28-995 tank |  | WS |  | 2 | 3 | R |  | G | HET | HET |  |  | F | 12
32-085RN48 | Gerber | Maxwell 1.6/1.1 RF | DF-21-902: 21-952 bowl, DF-28-990 tank |  | WS |  | 2 | 3 | R |  | G | HET | HET |  |  | F | 12
32-084RN48 | Gerber | Maxwell 1.6/1.1 RF (lined tank) | DF-21-902: 21-952 bowl, DF-28-990 tank (lined) |  | WS |  | 2 | 3 | R |  | G | HET | HET |  |  | F | 12 | L
32-083RN48 | Gerber | Maxwell 1.6/1.1 RF | DF-21-904: 21-952 bowl, DF-28-994 tank |  | WS |  | 2 | 3 | R |  | G | HET | HET |  |  | F | 12
32-078RN48 | Gerber | Maxwell 1.6/1.1 EL | DF-21-910: 21-962 bowl, DF-28-995 tank |  | WS |  | 2 | 3 | E |  | G | HET | HET |  |  | F | 12
32-081RN48 | Gerber | Maxwell 1.6/1.1 EL | DF-21-912: 21-962 bowl, DF-28-990 tank |  | WS |  | 2 | 3 | E |  | G | HET | HET |  |  | F | 12
32-080RN48 | Gerber | Maxwell 1.6/1.1 EL (lined tank) | DF-21-912: 21-962 bowl, DF-28-992 tank (lined) |  | WS |  | 2 | 3 | E |  | G | HET | HET |  |  | F | 12 | L
32-079RN48 | Gerber | Maxwell 1.6/1.1 EL | DF-21-914: 21-962 bowl, DF-28-994 tank |  | WS |  | 2 | 3 | E |  | G | HET | HET |  |  | F | 12
32-074RN48 | Gerber | Maxwell 1.6/1.1 EL CH | DF-21-917: 21-928 bowl, DF-28-995 tank |  | WS |  | 2 | 3 | E | CH | G | HET | HET |  |  | F | 12
32-077RN48 | Gerber | Maxwell 1.6/1.1 EL CH | DF-21-918: 21-928 bowl, DF-28-990 tank |  | WS |  | 2 | 3 | E | CH | G | HET | HET |  |  | F | 12
32-076RN48 | Gerber | Maxwell 1.6/1.1 EL CH (lined tank) | DF-21-918: 21-928 bowl, DF-28-990 tank (lined) |  | WS |  | 2 | 3 | E | CH | G | HET | HET |  |  | F | 12 | L
32-075RN48 | Gerber | Maxwell 1.6/1.1 EL CH | DF-21-924: 21-928 bowl, DF-28-994 tank |  | WS |  | 2 | 3 | E | CH | G | HET | HET |  |  | F | 12
16-150RN32-RN48 | Gerber | Ultra Flush RF | EF-21-302: 21-342 bowl, EF-28-380 tank | 1000 | WS | PREM | 2 | - | R |  | P | HET |  | HET |  | F | 12
16-154RN | Gerber | Ultra Flush RF | EF-21-304: 21-342 bowl, EF-28-384 tank |  | WS | PREM | 2 | - | R |  | P | HET |  | HET |  | F | 14
14-104RN29-RN45 | Gerber | Ultra Flush EL (rear discharge) | EF-21-310: 21-374 bowl, EF-28-380 tank |  | WS |  | 2 |  | E |  | P | HET |  | HET | R | F
33-003RN49 | Gerber | Ultra Flush 1.1 EL | EF-21-312: 21-372 bowl, EF-28-380 tank |  | WS | PREM | 2 | - | E |  | P | HET |  | HET |  | F | 12
5-576 | Gerber | Ultra Flush EL CH | EF-21-314: 21-372 bowl, EF-28-384 tank |  | WS |  | 2 | - | E | CH | P | HET |  | HET |  | F | 14
33-004RN49 | Gerber | Ultra Flush 1.1 EL CH | EF-21-318: 21-377 bowl, EF-28-380 tank |  | WS | PREM | 2 | - | E | CH | P | HET |  | HET |  | F | 12
15-RN | Gerber | Ultra Flush EL CH | EF-21-324: 21-372 bowl, EF-28-384 tank |  | WS |  | 2 | - | E | CH | P | HET |  | HET |  | F | 14
33-006RN49 | Gerber | Ultra Flush 1.1 EL CH (rear discharge) | EF-21-325: 21-375 bowl, EF-28-380 tank |  | WS | PREM | 2 | - | E | CH | P | HET |  | HET | R | F
25-028RN41-RN57-RN73 | Gerber | Maxwell 1.28 EL CH (rear discharge) | G0020021(20-021): G0021970(21-970) bowl, G0028970(28-970) tank | 400 | WS |  | 2 | 3 | E | CH | G | HET |  | HET | R | W
72-055 | Gerber | Ultra Flush EL (CH possible) | G0020370 (20-370): GHE21370 (HE-21-370) bowl, G0028370 (28-370) tank | 1000 |  |  | 2 | - | E | CH | P |  |  |  | R | W | -
65-015 | Gerber | Avalanche EL CH (one-piece) | G0021014(21-014) | 1000 | WS |  | 1 | 3 | E | CH | G | HET |  | HET |  | F | 12
28-021RN44-RN60 | Gerber | None EL CH | G0021019 (21-019) (one-piece) | 1000 | WS |  | 1 | 3 | E | CH | G | HET |  | HET |  | F | 12
65-014 | Gerber | Avalanche EL CH (one-piece) | G0021019(21-019) | 1000 | WS |  | 1 | 3 | E | CH | G | HET |  | HET |  | F | 12
49-024RN65 | Gerber | Burr Ridge EL CH (one-piece) | G0021187CT (21-187-CT) (one-piece) | 1000 | WS |  | 1 | 3 | E | CH | G | HET |  | HET |  | F | 12
68-012 | Gerber | Avalanche® RF CH | GAV31802(AV-31-802): GAV31852(AV-31-852) bowl, GAV38890 (AV-38-890) tank | 1000 |  |  | 2 | 3 | R | CH | G |  |  |  |  | F | 12
68-011 | Gerber | Avalanche® EL | GAV31812(AV-31-812): GAV31862(AV-31-862) bowl, GAV38890 (AV-38-890) tank | 1000 |  |  | 2 | 3 | E |  | G |  |  |  |  | F | 12
68-010 | Gerber | Avalanche® EL CH | GAV31818(AV-31-818): GAV31828(AV-31-828) bowl, GAV38890 (AV-38-890) | 1000 |  |  | 2 | 3 | E | CH | G |  |  |  |  | F | 12
WS-66 | Gerber | Viper | GHE20601(HE-20-601): GHE21601(HE-21-601) bowl, GHE28601(HE-28-601) tank |  | WS |  | 2 |  |  |  | G | HET |  | HET |  | F
28-009RN44-RN60 | Gerber | Viper 1.28 HE EL CH | GHE21519 (HE-21-519): GHE21872 (HE-21-872) bowl, GHE28570 (HE-28-570) tank | 800 | WS |  | 2 | 3 | E | CH | G | HET |  | HET |  | F | 12
67-007 | Gerber | Viper EL CH | GHE31519(HE-31-519): GHE31872(HE-31-872) bowl, GWS38595(WS-38-595) tank | 1000 | WS |  | 2 | 3 | E | CH | G | HET |  | HET |  | F | 12
58-031RN74 | Gerber | Viper EL (NOTE: 1.0g/3.8L single-flush fixture) | GLF-20-500: GWS-21-551 bowl, GLF-28-595 tank | 800 | WS | PREM | 2 | - | E |  | G | HET |  | HET |  | F | 10
58-026RN74 | Gerber | Viper EL CH (NOTE: 1.0g/3.8L single-flush fixture) | GLF-20-517: GWS-21-528 bowl, GLF-28-595 tank | 800 | WS | PREM | 2 | - | E | CH | G | HET |  | HET |  | F | 10
72-058 | Gerber | Viper EL CH | GLF21528 (LF-21-528 OR GTB21528 OR TB-21-528): GWS21528(WS-21-528) bowl, GLF28580(LF-28-580) tank - (NOTE: 0.8g/3.0L single-flush fixture) | 800 | WS | PREM | 2 | 3 | E | CH | G | HET |  | HET |  | F | 12
72-057 | Gerber | Viper RF | GLF21551 (LF-21-551 OR GTB21551 OR TB-21-551): GWS21551(WS-21-551) bowl, GLF28580(LF-28-580) tank - (NOTE: 0.8g/3.0L single-flush fixture) | 800 | WS | PREM | 2 | 3 | R |  | G | HET |  | HET |  | F | 12
71-034 | Gerber | Maxwell RF | GMX20900(MX-20-900): GMX21952(MX-21-952) bowl, GMX28995(MX-28-995) tank | 1000 |  |  | 2 | 3 | R |  | G |  |  |  |  | F | 10
66-003 | Gerber | Maxwell RF | GMX20900(MX-20-900): GMX21952(MX-21-952) bowl; GMX28995(MX-28-995) tank | 800 | WS |  | 2 | 3 | R |  | G | [5 empty] | 10
71-025 | Gerber | Maxwell RF | GMX20902(MX-20-902): GMX21952(MX-21-952) bowl, GMX28990(MX-28-990) tank | 1000 |  |  | 2 | 3 | R |  | G |  |  |  |  | F | 12
66-005 | Gerber | Maxwell RF | GMX20902(MX-20-902): GMX21952(MX-21-952) bowl; GMX28990(MX-28-990) tank | 800 | WS |  | 2 | 3 | R |  | G | [5 empty] | 12
66-004 | Gerber | Maxwell RF | GMX20902(MX-20-902)(INSULATED): GMX21952(MX-21-952) bowl; GMX28992(MX-28-992) tank | 800 | WS |  | 2 | 3 | R |  | G | [5 empty] | 12 | L
71-027 | Gerber | Maxwell RF | GMX20904(MX-20-904): GMX21952(MX-21-952) bowl, GMX28994(MX-28-994) tank | 1000 |  |  | 2 | 3 | R |  | G |  |  |  |  | F | 14
66-009 | Gerber | Maxwell RF | GMX20904(MX-20-904): GMX21952(MX-21-952) bowl; GMX28994(MX-28-994) tank | 800 | WS |  | 2 | 3 | R |  | G | [5 empty] | 14
71-033 | Gerber | Maxwell EL | GMX20910(MX-20-910): GMX21962(MX-21-962) bowl, GMX28995(MX-28-995) | 1000 |  |  | 2 | 3 | E |  | G |  |  |  |  | F | 10
60-035 | Gerber | Maxwell EL | GMX20910(MX-20-910): GMX21962(MX-21-962) bowl, GMX28995(MX-28-995) tank | 800 |  |  | 2 | 3 | E |  | G |  |  |  |  | F | 10
66-017 | Gerber | Maxwell EL | GMX20910(MX-20-910): GMX21962(MX-21-962) bowl; GMX28995(MX-28-995) tank | 800 | WS |  | 2 | 3 | E |  | G | [5 empty] | 10
71-026 | Gerber | Maxwell EL | GMX20912(MX-20-912): GMX21962(MX-21-962) bowl, GMX28990(MX-28-990) tank | 1000 |  |  | 2 | 3 | E |  | G |  |  |  |  | F | 12
66-019 | Gerber | Maxwell EL | GMX20912(MX-20-912): GMX21962(MX-21-962) bowl; GMX28990(MX-28-990) tank | 800 | WS |  | 2 | 3 | E |  | G | [5 empty] | 12
66-020 | Gerber | Maxwell EL | GMX20912(MX-20-912)(INSULATED): GMX21962(MX-21-962) bowl; GMX28992(MX-28-992) tank | 800 | WS |  | 2 | 3 | E |  | G | [5 empty] | 12 | L
71-030 | Gerber | Maxwell EL | GMX20914(MX-20-914): GMX21962(MX-21-962) bowl, GMX28994(MX-28-994) tank | 1000 |  |  | 2 | 3 | E |  | G |  |  |  |  | F | 14
66-018 | Gerber | Maxwell EL | GMX20914(MX-20-914): GMX21962(MX-21-962) bowl; GMX28994(MX-28-994) tank | 800 | WS |  | 2 | 3 | E |  | G | [5 empty] | 14
66-012 | Gerber | Maxwell EL CH | GMX20917(MX-20-917): GMX21928(MX-21-928) bowl; GMX28995(MX-28-995) tank; GMX28995(MX-28-995) tank | 1000 | WS |  | 2 | 3 | E | CH | G | [5 empty] | 10
66-011 | Gerber | Maxwell EL CH | GMX20918(MX-20-918): GMX21928(MX-21-928) bowl; GMX28990(MX-28-990) tank | 1000 | WS |  | 2 | 3 | E | CH | G | [5 empty] | 12
66-010 | Gerber | Maxwell EL CH | GMX20918(MX-20-918)(INSULATED): GMX21928(MX-21-928) bowl; GMX28992(MX-28-992) tank | 1000 | WS |  | 2 | 3 | E | CH | G | [5 empty] | 12 | L
66-013 | Gerber | Maxwell EL CH | GMX20924(MX-20-924): GMX21928(MX-21-928) bowl; GMX28994(MX-28-994) tank | 1000 | WS |  | 2 | 3 | E | CH | G | [5 empty] | 14
72-041 | Gerber | Banner RF | GRN31102(RN-31-102): GRN31152(RN-31-152) bowl, GRN38190(RN-38-190) tank | 800 |  |  | 2 | 3 | R |  | G |  |  |  |  | F | 12
72-043 | Gerber | Banner EL | GRN31112(RN-31-112): GRN31162(RN-31-162) bowl, GRN38190(RN-38-190) tank | 800 |  |  | 2 | 3 | E |  | G |  |  |  |  | F | 12
72-045 | Gerber | Banner EL CH | GRN31118(RN-31-118): GRN31128(RN-31-128) bowl, GRN38190(RN-38-190) tank | 800 |  |  | 2 | 3 | E | CH | G |  |  |  |  | F | 12
72-040 | Gerber | Banner RF | GRN31202(RN-31-202): GRN31152(RN-31-152) bowl, GRN38290(RN-38-290) tank | 800 | WS |  | 2 | 3 | R |  | G | HET |  | HET |  | F | 12
72-042 | Gerber | Banner EL | GRN31212(RN-31-212): GRN31162(RN-31-162) bowl, GRN38290(RN-38-290) tank | 800 | WS |  | 2 | 3 | E |  | G | HET |  | HET |  | F | 12
72-044 | Gerber | Banner EL CH | GRN31218(RN-31-218): GRN31128(RN-31-128) bowl, GRN38290(RN-38-290) tank | 800 | WS |  | 2 | 3 | E | CH | G | HET |  | HET |  | F | 12
76-026 | Gerber | Maxwell Choice EL CH | GRS48210: GMX21928 bowl, GRS48200 tank | 1000 | WS |  | 2 | 3 | E | CH | G | HET |  | HET |  | F | 12
76-025 | Gerber | Maxwell Choice RF CH | GRS48220: GMX21958 bowl, GRS48200 tank | 1000 | WS |  | 2 | 3 | R | CH | G | HET |  | HET |  | F | 12
76-024 | Gerber | Viper Edge EL CH | GRS48252: GVP31528 bowl, GRS48204 tank | 1000 | WS |  | 2 | 3 | E | CH | G | HET |  | HET |  | F | 12
65-017 | Gerber | Maxwell RF | GSE20104(SE-20-104): GSE21152(SE-21-152) bowl; G0028174(28-174) tank | 600 |  |  | 2 | 2 |  |  | G |  |  |  |  | F | 14
76-027 | Gerber | Maxwell SE EL (insulated tank) | GSE20112: GSE21162 bowl, G0028172 tank (insulated) | 600 | WS |  | 2 | 2 | E |  | G |  |  |  |  | F | 12
65-016 | Gerber | Maxwell EL | GSE20114(SE-20-114); GSE21162(SE-21-162) bowl; G0028174(28-174) tank | 600 |  |  | 2 | 2 | E |  | G |  |  |  |  | F | 14
65-013 | Gerber | Maxwell EL CH | GSE20124(SE-20-124): GSE21128(SE-21-128) bowl; G0028174(28-174) tank | 600 |  |  | 2 | 2 | E |  | G |  |  |  |  | F | 14
56-007 | Gerber | Wrightwood EL CH | GTB20670: 21-670 bowl, 28-670 tank |  | WS |  | 2 | 3 | E | CH | G | HET | HET |  |  | F | 12
WS-66 | Gerber | Viper | GTB30528: GVP31528(VP-31-528) bowl, GWS38590(WS-38-590) tank |  | WS |  | 2 |  |  |  | G | HET |  | HET |  | F
WS-66 | Gerber | Viper | GTB30552: GVP31552(VP-31-552) bowl, GWS38590(WS-38-590) tank |  | WS |  | 2 |  |  |  | G | HET |  | HET |  | F
WS-66 | Gerber | Viper | GTB30562: GVP31562(VP-31-562) bowl, GWS38590(WS-38-590) tank |  | WS |  | 2 |  |  |  | G | HET |  | HET |  | F
72-056 | Gerber | Ultra Flush EL (CH possible) | GUL20370 (UL-20-370): GHE21370 (HE-21-370) bowl, GUF28370 (UF-28-370) tank (NOTE: 1.0g/3.8L single-flush fixture)(NOTE: Floor mount, wall outlet fixture) | 1000 | WS | PREM | 2 | - | E | CH | P | HET |  | HET | R | W | -
67-006 | Gerber | Viper RF | GVP31502(VP31-502): GVP31552(VP-31-552) bowl, GVP38595(VP-38-590) tank | 1000 |  |  | 2 | 3 | R |  | G |  |  |  |  | F | 12
67-012 | Gerber | Viper EL | GVP31512 (VP31-512): GVP31562(VP-31-562) bowl, GVP38590(VP-38-590) tank | 1000 |  |  | 2 | 3 | E |  | G |  |  |  |  | F | 12
67-016 | Gerber | Viper EL CH | GVP31518 (VP31-518): GVP31528(VP-31-528) bowl, GVP38590(VP-38-590) tank | 1000 |  |  | 2 | 3 | E | CH | G |  |  |  |  | F | 12
61-018 | Gerber | Viper EL CH (NOTE: 1.0g/3.8L single-flush fixture)(NOTE: Floor mount, wall outlet fixture) | GWS20022 (or WS-20-022): GWS21575 (or WS-21-575) bowl, GWS28575 (or WS-28-575) tank | 800 | WS | PREM | 2 | 3 | E | CH | G | HET |  | HET | R | F | N.A.
71-029 | Gerber | Maxwell RF | GWS20900(WS-20-900): GMX21952(MX-21-952) bowl, G0028995(28-995) tank | 1000 | WS |  | 2 | 3 | R |  | G | HET |  | HET |  | F | 10
66-002 | Gerber | Maxwell RF | GWS20900(WS-20-900): GMX21952(MX-21-952) bowl; G0028995(28-995) tank | 800 | WS |  | 2 | 3 | R |  | G | HET |  | HET |  |  | 10
60-034 | Gerber | Maxwell RF | GWS20902(WS-20-902): GMX21952(MX-21-952) bowl, G0028990(28-990) tank | 800 | WS |  | 2 | 3 | R |  | G | HET |  | HET |  | F | 12
71-035 | Gerber | Maxwell EL | GWS20902(WS-20-902): GMX21952(MX-21-952) bowl, G0028990(28-990) tank (tank with left side handle --- Add "-97" to model no. for right side handle) | 1000 | WS |  | 2 | 3 | R |  | G | HET |  | HET |  | F | 12
66-008 | Gerber | Maxwell RF | GWS20902(WS-20-902): GMX21952(MX-21-952) bowl; G0028990(28-990) tank | 800 | WS |  | 2 | 3 | R |  | G | HET |  | HET |  |  | 12
71-036 | Gerber | Maxwell EL | GWS20902(WS-20-902)(INSULATED): GMX21952(MX-21-952) bowl, G0028992(28-992) tank | 1000 | WS |  | 2 | 3 | R |  | G | HET |  | HET |  | F | 12 | L
66-006 | Gerber | Maxwell RF | GWS20902(WS-20-902)(INSULATED): GMX21952(MX-21-952) bowl; G0028992(28-992) tank | 800 | WS |  | 2 | 3 | R |  | G | HET |  | HET |  |  | 12 | L
71-028 | Gerber | Maxwell RF | GWS20904(WS-20-904): GMX21952(MX-21-952) bowl, G0028994(28-994) tank | 1000 | WS |  | 2 | 3 | R |  | G | HET |  | HET |  | F | 14
66-007 | Gerber | Maxwell RF | GWS20904(WS-20-904): GMX21952(MX-21-952) bowl; G0028994(28-994) tank | 800 | WS |  | 2 | 3 | R |  | G | HET |  | HET |  |  | 14
60-033 | Gerber | Maxwell EL | GWS20910(WS-20-910): GMX21962(MX-21-962) bowl, G0028995(28-995) tank | 800 | WS |  | 2 | 3 | E |  | G | HET |  | HET |  | F | 10
71-032 | Gerber | Maxwell EL | GWS20910(WS-20-910): GMX21962(MX-21-962) bowl, G0028995(28-995) tank | 1000 | WS |  | 2 | 3 | E |  | G | HET |  | HET |  | F | 10
66-022 | Gerber | Maxwell EL | GWS20910(WS-20-910): GMX21962(MX-21-962) bowl; G0028995(28-995) tank | 800 | WS |  | 2 | 3 | E |  | G | HET |  | HET |  |  | 10
60-032 | Gerber | Maxwell EL | GWS20912(WS-20-912): GMX21962 bowl(MX-21-962), G0028992(28-992) tank (INSULATED) | 800 | WS |  | 2 | 3 | E |  | G | HET |  | HET |  | F | 12 | L
60-031 | Gerber | Maxwell EL | GWS20912(WS-20-912): GMX21962(MX-21-962) bowl, G0028990(28-990) tank | 800 | WS |  | 2 | 3 | E |  | G | HET |  | HET |  | F | 12
71-037 | Gerber | Maxwell EL | GWS20912(WS-20-912): GMX21962(MX-21-962) bowl, G0028990(28-990) tank (tank with left side handle --- Add "-97" to model no. for right side handle) | 1000 | WS |  | 2 | 3 | E |  | G | HET |  | HET |  | F | 12
66-024 | Gerber | Maxwell EL | GWS20912(WS-20-912): GMX21962(MX-21-962) bowl; G0028990(28-990) tank | 800 | WS |  | 2 | 3 | E |  | G | HET |  | HET |  |  | 12
71-038 | Gerber | Maxwell EL | GWS20912(WS-20-912)(INSULATED): GMX21962(MX-21-962) bowl, G0028992(28-992) tank | 1000 | WS |  | 2 | 3 | E |  | G | HET |  | HET |  | F | 12 | L
66-021 | Gerber | Maxwell EL | GWS20912(WS-20-912)(INSULATED): GMX21962(MX-21-962) bowl; G0028992(28-992) tank | 800 | WS |  | 2 | 3 | E |  | G | HET |  | HET |  |  | 12 | L
71-031 | Gerber | Maxwell EL | GWS20914(WS-20-914): GMX21962(MX-21-962) bowl, G0028994(28-994) tank | 1000 | WS |  | 2 | 3 | E |  | G | HET |  | HET |  | F | 14
66-023 | Gerber | Maxwell EL | GWS20914(WS-20-914): GMX21962(MX-21-962) bowl; G0028994(28-994) tank | 800 | WS |  | 2 | 3 | E |  | G | HET |  | HET |  |  | 14
64-018 | Gerber | Maxwell EL CH | GWS20917(WS-20-917): GMX21928(MX-21-928) bowl, G0028995(28-995) tank | 1000 | WS |  | 2 | 3 | E | CH | G | HET |  | HET |  | F | 10
66-016 | Gerber | Maxwell EL CH | GWS20917(WS-20-917): GMX21928(MX-21-928) bowl; G0028995(28-995) tank | 1000 | WS |  | 2 | 3 | E | CH | G | HET |  | HET |  |  | 10
64-016 | Gerber | Maxwell EL CH | GWS20918(WS-20-918) OR GWS2091897(WS-20-918-97): GMX21928(MX-21-928) bowl, G0028990(28-990) OR G002899097(28-990-97) tank (Note: tanks are left-hand and right-hand trip lever versions, respectively) | 1000 | WS |  | 2 | 3 | E | CH | G | HET |  | HET |  | F | 12
64-017 | Gerber | Maxwell EL CH | GWS20918(WS-20-918): GMX21928(MX-21-928) bowl, G0028992(28-992) tank (INSULATED) | 1000 | WS |  | 2 | 3 | E | CH | G | HET |  | HET |  | F | 12 | L
66-015 | Gerber | Maxwell EL CH | GWS20918(WS-20-918): GMX21928(MX-21-928) bowl; G0028990(28-990) tank | 1000 | WS |  | 2 | 3 | E | CH | G | HET |  | HET |  |  | 12
66-014 | Gerber | Maxwell EL CH | GWS20918(WS-20-918)(INSULATED): GMX21928(MX-21-928) bowl; G0028992(28-992) tank | 1000 | WS |  | 2 | 3 | E | CH | G | HET |  | HET |  |  | 12 | L
64-019 | Gerber | Maxwell EL CH | GWS20924(WS-20-924): GMX21928(MX-21-928) bowl, G0028994(28-994) tank | 1000 | WS |  | 2 | 3 | E | CH | G | HET |  | HET |  | F | 14
66-001 | Gerber | Maxwell EL CH | GWS20924(WS-20-924): GMX21928(MX-21-928) bowl; G0028994(28-994) tank | 1000 | WS |  | 2 | 3 | E | CH | G | HET |  | HET |  |  | 14
67-009 | Gerber | Viper RF | GWS31500(WS31-500): GVP31552(VP-31-552) bowl, GWS38595(WS-38-595) tank | 1000 | WS |  | 2 | 3 | R |  | G | HET |  | HET |  | F | 10
67-018 | Gerber | Viper RF | GWS31502 (WS31-502): GVP31552(VP-31-552) bowl, GWS38590(WS-38-590) tank (NOTE: TOILET MODEL ALSO SOLD AS GTB30552) | 1000 | WS |  | 2 | 3 | R |  | G | HET |  | HET |  | F | 12
68-009 | Gerber | Viper® RF | GWS31502(WS-31-502)-INSULATED: GVP31552(VP-31-552) bowl, GWS38592(WS-38-592) tank | 1000 | WS |  | 2 | 3 | R |  | G | HET |  | HET |  | F | 12 | L
67-017 | Gerber | Viper RF | GWS31504 (WS31-504): GVP31552(VP-31-552) bowl, GWS38594(WS-38-594) tank | 1000 | WS |  | 2 | 3 | R |  | G | HET |  | HET |  | F | 14
67-011 | Gerber | Viper EL | GWS31510 (WS31-510): GVP31562(VP-31-5628) bowl, GWS38595(WS-38-595) tank | 1000 | WS |  | 2 | 3 | E |  | G | HET |  | HET |  | F | 10
67-010 | Gerber | Viper EL | GWS31512 (WS31-512): GVP31562(VP-31-562) bowl, GWS38590(WS-38-590) tank (NOTE: TOILET MODEL ALSO SOLD AS GTB30562) | 1000 | WS |  | 2 | 3 | E |  | G | HET |  | HET |  | F | 12
68-008 | Gerber | Viper® EL | GWS31512(WS-31-512)-INSULATED: GVP31562(VP-31-562) bowl, GWS38592(WS-38-592) tank | 1000 | WS |  | 2 | 3 | E |  | G | HET |  | HET |  | F | 12 | L
67-008 | Gerber | Viper EL | GWS31514 (WS31-514): GVP31562(VP-31-562) bowl, GWS38594(WS-38-594) tank | 1000 | WS |  | 2 | 3 | E |  | G | HET |  | HET |  | F | 14
67-015 | Gerber | Viper EL CH | GWS31517 (WS31-517): GVP31528(VP-31-528) bowl, GWS38595(WS-38-595) tank | 1000 | WS |  | 2 | 3 | E | CH | G | HET |  | HET |  | F | 10
67-014 | Gerber | Viper EL CH | GWS31518 (WS31-518): GVP31528(VP-31-528) bowl, GWS38595(WS-38-590) tank (NOTE: TOILET MODEL ALSO SOLD AS GTB30528) | 1000 | WS |  | 2 | 3 | E | CH | G | HET |  | HET |  | F | 12
68-007 | Gerber | Viper® EL CH | GWS31518(WS-31-518)-INSULATED: GVP31528(VP-31-528) bowl, GWS38592(WS-38-592) tank | 1000 | WS |  | 2 | 3 | E | CH | G | HET |  | HET |  | F | 12 | L
67-013 | Gerber | Viper EL CH | GWS31524 (WS31-524): GVP31528(VP-31-528) bowl, GWS38594 (WS-38-594) tank | 1000 | WS |  | 2 | 3 | E | CH | G | HET |  | HET |  | F | 14
68-001 | Gerber | Avalanche® RF CH | GWS31800(WS-31-800): GAV31852(AV-31-852) bowl, GWS38895(WS-38-895) tank | 1000 | WS |  | 2 | 3 | R | CH | G | HET |  | HET |  | F | 10
68-006 | Gerber | Avalanche® RF CH | GWS31802(WS-31-802): GAV31852(AV-31-852) bowl, GWS38890(WS-38-890) tank | 1000 | WS |  | 2 | 3 | R | CH | G | HET |  | HET |  | F | 12
68-005 | Gerber | Avalanche® EL | GWS31810(WS-31-810): GAV31862(AV-31-862) bowl, GWS38895(WS-38-895) tank | 1000 | WS |  | 2 | 3 | E |  | G | HET |  | HET |  | F | 10
68-004 | Gerber | Avalanche® EL | GWS31812(WS-31-812): GAV31862(AV-31-862) bowl, GWS38890(WS-38-890) tank | 1000 | WS |  | 2 | 3 | E |  | G | HET |  | HET |  | F | 12
68-003 | Gerber | Avalanche® EL CH | GWS31817(WS-31-817): GAV31828(AV-31-828) bowl, GWS38895(WS-38-895) tank | 1000 | WS |  | 2 | 3 | E | CH | G | HET |  | HET |  | F | 10
68-002 | Gerber | Avalanche® EL CH | GWS31818(WS-31-818): GAV31828(AV-31-828) bowl, GWS38890(WS-38-890) tank | 1000 | WS |  | 2 | 3 | E | CH | G | HET |  | HET |  | F | 12
27-073RN43 | Gerber | Allerton RF | HE-20-001: HE-21-542 bowl, HE-28-580 tank |  | WS |  | 2 | 3 | R |  | G | HET |  | HET |  | F | 12
27-072RN43 | Gerber | Allerton RF | HE-20-002: HE-21-542 bowl, HE-28-585 tank |  | WS |  | 2 | 3 | R |  | G | HET |  | HET |  | F | 10
27-071RN43-RN59 | Gerber | Allerton EL | HE-20-004: HE-21-572 bowl, HE-28-580 tank | 1000 | WS |  | 2 | 3 | E |  | G | HET |  | HET |  | F | 12
27-070RN43 | Gerber | Allerton EL | HE-20-005: HE-21-572 bowl, HE-28-585 tank |  | WS |  | 2 | 3 | E |  | G | HET |  | HET |  | F | 10
27-069RN43-RN59 | Gerber | Allerton EL CH | HE-20-007: HE-21-577 bowl, HE-28-580 tank | 1000 | WS |  | 2 | 3 | E | CH | G | HET |  | HET |  | F | 12
27-068RN43 | Gerber | Allerton EL CH | HE-20-008: HE-21-577 bowl, HE-28-585 tank |  | WS |  | 2 | 3 | E | CH | G | HET |  | HET |  | F | 10
27-067RN43 | Gerber | Brianne EL CH | HE-20-013: HE-21-183 bowl, HE-28-183 tank |  | WS |  | 2 | 3 | E | CH | G | HET |  | HET |  | F | 12
27-066RN43-RN59 | Gerber | Logan Square EL | HE-20-016: HE-21-532 bowl, HE-28-530 tank | 1000 | WS |  | 2 | 3 | E |  | G | HET |  | HET |  | F | 12
27-065RN43-RN59 | Gerber | Logan Square EL | HE-20-017: HE-21-532 bowl, HE-28-535 tank | 1000 | WS |  | 2 | 3 | E |  | G | HET |  | HET |  | F | 10
27-064RN43-RN59-RN75 | Gerber | Logan Square EL CH | HE-20-018: HE-21-538 bowl, HE-28-530 tank | 1000 | WS |  | 2 | 3 | E | CH | G | HET |  | HET |  | F | 12
27-063RN43-RN59 | Gerber | Logan Square EL CH | HE-20-019: HE-21-538 bowl, HE-28-535 tank |  | WS |  | 2 | 3 | E | CH | G | HET |  | HET |  | F | 10
53-057RN69 | Gerber | Ultra Flush EL | HE-20-300: UF-21-342 bowl, HE-28-385 tank with FLUSHMATE M-101526-F3H system inside | 1000 | WS |  | 2 |  | E |  | P | HET |  | HET |  | F | 10
53-058RN69 | Gerber | Ultra Flush EL | HE-20-302: UF-21-342 bowl, HE-28-380 tank with FLUSHMATE M-101526-F3H system inside | 1000 | WS |  | 2 |  | E |  | P | HET |  | HET |  | F | 12
53-059RN69 | Gerber | Ultra Flush EL | HE-20-304: UF-21-342 bowl, HE-28-384 tank with FLUSHMATE M-101526-F3H system inside | 1000 | WS |  | 2 |  | E |  | P | HET |  | HET |  | F | 14
53-060RN69 | Gerber | Ultra Flush EL (rear discharge) | HE-20-310: UF-21-374 bowl, HE-28-380 tank with FLUSHMATE M-101526-F3H system inside | 1000 | WS |  | 2 |  | E |  | P | HET |  | HET | R | F
53-061RN69 | Gerber | Ultra Flush EL | HE-20-311: UF-21-372 bowl, HE-28-385 tank with FLUSHMATE M-101526-F3H system inside | 1000 | WS |  | 2 |  | E |  | P | HET |  | HET |  | F | 10
53-062RN69 | Gerber | Ultra Flush EL | HE-20-312: UF-21-372 bowl, HE-28-380 tank with FLUSHMATE M-101526-F3H system inside | 1000 | WS |  | 2 |  | E |  | P | HET |  | HET |  | F | 12
53-063RN69 | Gerber | Ultra Flush EL | HE-20-314: UF-21-372 bowl, HE-28-384 tank with FLUSHMATE M-101526-F3H system inside | 1000 | WS |  | 2 |  | E |  | P | HET |  | HET |  | F | 14
53-065RN69 | Gerber | Ultra Flush EL CH | HE-20-317: UF-21-377 bowl, HE-28-385 tank with FLUSHMATE M-101526-F3H system inside | 1000 | WS |  | 2 |  | E | CH | P | HET |  | HET |  | F | 10
53-064RN69 | Gerber | Ultra Flush EL CH | HE-20-318: UF-21-377 bowl, HE-28-380 tank with FLUSHMATE M-101526-F3H system inside | 1000 | WS |  | 2 |  | E | CH | P | HET |  | HET |  | F | 12
53-066RN69 | Gerber | Ultra Flush EL CH | HE-20-324: UF-21-377 bowl, HE-28-384 tank with FLUSHMATE M-101526-F3H system inside | 1000 | WS |  | 2 |  | E | CH | P | HET |  | HET |  | F | 14
53-067RN69 | Gerber | Ultra Flush EL CH (rear discharge) | HE-20-325: UF-21-375 bowl, HE-28-380 tank with FLUSHMATE M-101526-F3H system inside | 1000 | WS |  | 2 |  | E | CH | P | HET |  | HET | R | F | 10
WS-46 | Gerber | Ultra Flush | HE-20-370: HE-21-370 bowl, HE-28-370 tank |  | WS |  | 2 |  |  |  | G | HET |  | HET |  | F
38-036RN54-RN70 | Gerber | Peewee RF (Children's toilet - 10.25-inch bowl height) | HE-20-601: HE-21-601 bowl, HE-28-601 tank | 500 | WS |  | 2 | 3 | R |  | G | HET |  | HET |  | F | 10
28-036RN44 | Gerber | Ultra Flush 1.28 RF | HE-21-300: HE-21-342 bowl, HE-28-385 tank with FLUSHMATE M-101526-F3H system inside |  | WS |  | 2 | - | R |  | P | HET |  | HET |  | F | 10
28-038RN44 | Gerber | Ultra Flush 1.28 RF | HE-21-302: HE-21-342 bowl, HE-28-380 tank with FLUSHMATE M-101526-F3H system inside |  | WS |  | 2 | - | R |  | P | HET |  | HET |  | F | 12
28-037RN44 | Gerber | Ultra Flush 1.28 RF | HE-21-304: HE-21-342 bowl, HE-28-384 tank with FLUSHMATE M-101526-F3H system inside |  | WS |  | 2 | - | R |  | P | HET |  | HET |  | F | 14
28-029RN44 | Gerber | Ultra Flush 1.28 EL | HE-21-310: HE-21-374 bowl, HE-28-380 tank with FLUSHMATE M-101526-F3H system inside |  | WS |  | 2 | - | E |  | P | HET |  | HET |  | F
28-033RN44 | Gerber | Ultra Flush 1.28 EL | HE-21-311: HE-21-372 bowl, HE-28-385 tank with FLUSHMATE M-101526-F3H system inside |  | WS |  | 2 | - | E |  | P | HET |  | HET |  | F | 10
28-035RN44 | Gerber | Ultra Flush 1.28 EL | HE-21-312: HE-21-372 bowl, HE-28-380 tank with FLUSHMATE M-101526-F3H system inside |  | WS |  | 2 | - | E |  | P | HET |  | HET |  | F | 12
28-034RN44 | Gerber | Ultra Flush 1.28 EL | HE-21-314: HE-21-372 bowl, HE-28-384 tank with FLUSHMATE M-101526-F3H system inside |  | WS |  | 2 | - | E |  | P | HET |  | HET |  | F | 14
28-030RN44 | Gerber | Ultra Flush 1.28 EL CH | HE-21-317: HE-21-377 bowl, HE-28-385 tank with FLUSHMATE M-101526-F3H system inside |  | WS |  | 2 | - | E | CH | P | HET |  | HET |  | F | 10
28-032RN44 | Gerber | Ultra Flush 1.28 EL CH | HE-21-318: HE-21-377 bowl, HE-28-380 tank with FLUSHMATE M-101526-F3H system inside |  | WS |  | 2 | - | E | CH | P | HET |  | HET |  | F | 12
28-031RN44 | Gerber | Ultra Flush 1.28 EL CH | HE-21-324: HE-21-377 bowl, HE-28-384 tank with FLUSHMATE M-101526-F3H system inside |  | WS |  | 2 | - | E | CH | P | HET |  | HET |  | F | 14
28-028RN44 | Gerber | Ultra Flush 1.28 EL CH | HE-21-325: HE-21-375 bowl, HE-28-380 tank with FLUSHMATE M-101526-F3H system inside |  | WS |  | 2 | - | E | CH | P | HET |  | HET |  | F | 12
24-078RN40 | Gerber | Viper 1.28 HE RF | HE-21-500: HE-21-852 bowl, HE-28-595 tank |  | WS |  | 2 | 3 | R |  | G | HET |  | HET |  | F | 10
24-084RN40 | Gerber | Viper 1.28 HE RF | HE-21-502: HE-21-852 bowl, HE-28-590 tank |  | WS |  | 2 | 3 | R |  | G | HET |  | HET |  | F | 12
24-081RN40 | Gerber | Viper 1.28 HE RF (lined tank) | HE-21-502: HE-21-852 bowl, HE-28-592 tank (lined) |  | WS |  | 2 | 3 | R |  | G | HET |  | HET |  | F | 12 | L
WS-30 | Gerber | Viper 1.28 HE RF | HE-21-504: HE-21-852 bowl, HE-28-594 tank |  | WS |  | 2 | 3 | R |  | G | HET |  | HET |  | F | 14
24-077RN40 | Gerber | Viper 1.28 HE EL | HE-21-510: HE-21-862 bowl, HE-28-595 tank |  | WS |  | 2 | 3 | E |  | G | HET |  | HET |  | F | 10
24-083RN40 | Gerber | Viper 1.28 HE EL | HE-21-512: HE-21-862 bowl, HE-28-590 tank |  | WS |  | 2 | 3 | E |  | G | HET |  | HET |  | F | 12
24-080RN40 | Gerber | Viper 1.28 HE EL (lined tank) | HE-21-512: HE-21-862 bowl, HE-28-592 tank (lined) |  | WS |  | 2 | 3 | E |  | G | HET |  | HET |  | F | 12 | L
WS-30 | Gerber | Viper 1.28 HE EL | HE-21-514: HE-21-862 bowl, HE-28-594 tank |  | WS |  | 2 | 3 | E |  | G | HET |  | HET |  | F | 14
24-085RN40-RN56 | Gerber | Viper 1.28 HE EL CH | HE-21-517: HE-21-828 bowl, HE-28-595 tank |  | WS |  | 2 | 3 | E | CH | G | HET |  | HET |  | F | 10
24-082RN40 | Gerber | Viper 1.28 HE EL CH | HE-21-518: HE-21-828 bowl, HE-28-590 tank |  | WS |  | 2 | 3 | E | CH | G | HET |  | HET |  | F | 12
24-079RN40 | Gerber | Viper 1.28 HE EL CH (lined tank) | HE-21-518: HE-21-828 bowl, HE-28-592 tank (lined) |  | WS |  | 2 | 3 | E | CH | G | HET |  | HET |  | F | 12 | L
WS-30 | Gerber | Viper 1.28 HE EL CH | HE-21-524: HE-21-828 bowl, HE-28-594 tank |  | WS |  | 2 | 3 | E | CH | G | HET |  | HET |  | F
15-141 | Gerber | Avalanche 1.28 RF | HE-21-800: HE-21-852 bowl, HE-28-895 tank |  | WS |  | 2 | 3 | R |  | G | HET |  | HET |  | F | 10
15-142 | Gerber | Avalanche 1.28 RF | HE-21-802: HE-21-852 bowl, HE-28-890 tank |  | WS |  | 2 | 3 | R |  | G | HET |  | HET |  | F | 12
15-143 | Gerber | Avalanche 1.28 RF (lined tank) | HE-21-802: HE-21-852 bowl, HE-28-892 tank (lined) |  | WS |  | 2 | 3 | R |  | G | HET |  | HET |  | F | 12 | L
19-011RN35-RN51 | Gerber | Avalanche RF | HE-21-804: HE-21-852 bowl (UPC bar code 671052047024), HE-28-894 tank (UPC bar code 671052047079) |  | WS |  | 2 | 3 | R |  | G | HET |  | HET |  | F | 14
16-101 | Gerber | Avalanche 1.28 EL | HE-21-810: HE-21-862 bowl (UPC bar code 671052047031), HE-28-895 tank (UPC bar code 671052047062) |  | WS |  | 2 | 3 | E |  | G | HET |  | HET |  | F | 10
16-099 | Gerber | Avalanche 1.28 EL | HE-21-812: HE-21-862 bowl (UPC bar code 671052047031), HE-28-890 tank (UPC bar code 671052047055) |  | WS |  | 2 | 3 | E |  | G | HET |  | HET |  | F | 12
16-100 | Gerber | Avalanche 1.28 EL (lined tank) | HE-21-812: HE-21-862 bowl (UPC bar code 671052047031), HE-28-892 tank (lined tank - UPC bar code 671052047796) |  | WS |  | 2 | 3 | E |  | G | HET |  | HET |  | F | 12 | L
28-010RN44 | Gerber | Avalanche 1.28 EL CH | HE-21-814: HE-21-862 bowl, HE-21-894 tank |  | WS |  | 2 | 3 | E | CH | G | HET |  | HET |  | F | 14
14-089RN29-RN45 | Gerber | Avalanche 1.28 EL CH | HE-21-818: HE-21-828 bowl, HE-28-890 tank |  | WS |  | 2 | 3 | E | CH | G | HET |  | HET |  | F | 12
19-012RN35-RN51 | Gerber | Avalanche Ergoheight EL CH | HE-21-824: HE-21-828 bowl (UPC bar code 671052047048), HE28-894 tank (UPC bar code 671052047079) |  | WS |  | 2 | 3 | E | CH | G | HET |  | HET |  | F | 14
56-013RN72 | Gerber | Viper EL CH (NOTE: 0.8g/3.0L single-flush fixture) | LF-20-528: WS-21-528 bowl, LF-28-528 tank | 800 | WS | PREM | 2 |  | E | CH | G | HET |  | HET |  | F | 12
56-012RN72 | Gerber | Viper RF (NOTE: 0.8g/3.0L single-flush fixture) | LF-20-551: WS-21-551 bowl, LF-28-528 tank | 800 | WS | PREM | 2 |  | R |  | G | HET |  | HET |  | F | 12
37-018RN53-RN69 | Gerber | Avalanche 1.28 RF | LS-21-802: AV-21-852 bowl, LS-28-890 tank | 1000 | WS |  | 2 | 3 | R |  | G | HET |  | HET |  | F | 12
31-002RN47 | Gerber | Avalanche 1.28 EL | LS-21-812: AV-21-862 bowl,LS-28-890 tank |  | WS |  | 2 | 3 | E |  | G | HET |  | HET |  | F | 12
31-001RN47 | Gerber | Avalanche 1.28 EL CH | LS-21-818: AV-21-828 bowl, LS-28-890 tank |  | WS |  | 2 | 3 | E | CH | G | HET |  | HET |  | F | 12
55-014RN71 | Gerber | Maxwell RF | SE-20-100: SE-21-152 bowl, 28-175 tank | 600 |  |  | 2 | 2 | R |  | G |  |  |  |  | F | 10
55-012RN71 | Gerber | Maxwell RF | SE-20-102: SE-21-152 bowl, 28-170 tank | 600 |  |  | 2 | 2 | R |  | G |  |  |  |  | F | 12
55-013RN71 | Gerber | Maxwell EL | SE-20-110: SE-21-162 bowl, 28-175 tank | 600 |  |  | 2 | 2 | E |  | G |  |  |  |  | F | 10
55-007RN71 | Gerber | Maxwell EL | SE-20-112: SE-21-162 bowl, 28-170 tank | 600 |  |  | 2 | 2 | E |  | G |  |  |  |  | f | 12
58-025RN74 | Gerber | Maxwell SE EL CH | SE-20-117: SE-21-128 bowl, 28-175 tank | 600 |  |  | 2 | 2 | E | CH | G |  |  |  |  | F | 10
58-024RN74 | Gerber | Maxwell SE EL CH | SE-20-118: SE-21-128 bowl, 28-170 tank | 600 |  |  | 2 | 2 | E | CH | G |  |  |  |  | F | 12
58-023RN74 | Gerber | Maxwell SE EL CH | SE-20-118(INSULATED): SE-21-128 bowl, 28-172 tank | 600 |  |  | 2 | 2 | E | CH | G |  |  |  |  | F | 12 | L
53-056RN69 | Gerber | Viper EL CH | TB-20-528: VP-21-528 bowl, WS-28-590 tank | 800 | WS |  | 2 |  | E | CH | G | HET |  | HET |  | F | 12
24-084RN40-RN56 | Gerber | Viper 1.28 HE RF | TB-20-552: VP-21-552 bowl, WS-28-590 tank |  | WS |  | 2 | 3 | R |  | G | HET |  | HET |  | F | 12
24-083RN40 | Gerber | Viper 1.28 HE EL | TB-20-562: VP-21-562 bowl, WS-28-590 tank |  | WS |  | 2 | 3 | E |  | G | HET |  | HET |  | F | 14
53-048RN69 | Gerber | Ultra Flush EL (NOTE: 1.0g/3.8L single-flush fixture) | UL-20-300: UF-21-342 bowl, UF-28-385 tank | 1000 | WS | PREM | 2 |  | E |  | P | HET |  | HET |  | F | 10
53-049RN69 | Gerber | Ultra Flush EL (NOTE: 1.0g/3.8L single-flush fixture) | UL-20-302: UF-21-342 bowl, UF-28-380 tank | 1000 | WS | PREM | 2 |  | E |  | P | HET |  | HET |  | F | 12
53-050RN69 | Gerber | Ultra Flush EL (NOTE: 1.0g/3.8L single-flush fixture) (rear discharge) | UL-20-310: UF-21-374 bowl, UF-28-380 tank | 1000 | WS | PREM | 2 |  | E |  | P | HET |  | HET | R | F
53-051RN69 | Gerber | Ultra Flush EL (NOTE: 1.0g/3.8L single-flush fixture) | UL-20-311: UF-21-372 bowl, UF-28-385 tank | 1000 | WS | PREM | 2 |  | E |  | P | HET |  | HET |  | F | 10
53-052RN69 | Gerber | Ultra Flush EL (NOTE: 1.0g/3.8L single-flush fixture) | UL-20-312: UF-21-372 bowl, UF-28-380 tank | 1000 | WS | PREM | 2 |  | E |  | P | HET |  | HET |  | F | 12
53-053RN69 | Gerber | Ultra Flush EL CH (NOTE: 1.0g/3.8L single-flush fixture) | UL-20-317: UF-21-377 bowl, UF-28-385 tank | 1000 | WS | PREM | 2 |  | E | CH | P | HET |  | HET |  | F | 10
53-054RN69 | Gerber | Ultra Flush EL CH (NOTE: 1.0g/3.8L single-flush fixture) | UL-20-318: UF-21-377 bowl, UF-28-380 tank | 1000 | WS | PREM | 2 |  | E | CH | P | HET |  | HET |  | F | 12
53-055RN69 | Gerber | Ultra Flush EL CH (NOTE: 1.0g/3.8L single-flush fixture) (rear discharge) | UL-20-325: UF-21-375 bowl, UF-28-380 tank | 1000 | WS | PREM | 2 |  | E | CH | P | HET |  | HET | R | F
31-062RN47-RN63 | Gerber | Viper 1.6 RF | VP-21-500: VP-21-552 bowl, VP-28-595 tank | 1000 |  |  | 2 | 3 | R |  | G |  |  |  |  | F | 10
31-061RN47-RN63 | Gerber | Viper 1.6 RF | VP-21-502: VP-21-552 bowl, VP-28-590 tank | 1000 |  |  | 2 |  | R |  | G |  |  |  |  | F | 12
31-059RN47-RN63 | Gerber | Viper 1.6 RF (lined tank) | VP-21-502: VP-21-552 bowl, VP-28-592 tank (lined) | 1000 |  |  | 2 |  | R |  | G |  |  |  |  | F | 12 | L
31-060RN47-RN63 | Gerber | Viper 1.6 RF | VP-21-504: VP-21-552 bowl, VP-28-594 tank | 1000 |  |  | 2 |  | R |  | G |  |  |  |  | F | 14
31-058RN47-RN63 | Gerber | Viper 1.6 EL | VP-21-510: VP-21-562 bowl, VP-28-595 tank | 1000 |  |  | 2 |  | E |  | G |  |  |  |  | F | 10
31-057RN47-RN63 | Gerber | Viper 1.6 EL | VP-21-512: VP-21-562 bowl, VP-28-590 tank | 1000 |  |  | 2 |  | E |  | G |  |  |  |  | F | 12
31-055RN47-RN63 | Gerber | Viper 1.6 EL (lined tank) | VP-21-512: VP-21-562 bowl, VP-28-592 tank (lined) | 1000 |  |  | 2 |  | E |  | G |  |  |  |  | F | 12 | L
31-056RN47-RN63 | Gerber | Viper 1.6 EL | VP-21-514: VP-21-562 bowl, VP-28-594 tank | 1000 |  |  | 2 |  | E |  | G |  |  |  |  | F | 14
31-054RN47-RN63 | Gerber | Viper 1.6 EL CH | VP-21-517: VP-21-528 bowl; VP-28-595 tank | 1000 |  |  | 2 |  | E | CH | G |  |  |  |  | F | 10
31-053RN47-RN63 | Gerber | Viper 1.6 EL CH | VP-21-518: VP-21-528 bowl; VP-28-590 tank | 1000 |  |  | 2 |  | E | CH | G |  |  |  |  | F | 12
31-051RN47-RN63 | Gerber | Viper 1.6 EL CH (lined tank) | VP-21-518: VP-21-528 bowl; VP-28-592 tank (lined) | 1000 |  |  | 2 |  | E | CH | G |  |  |  |  | F | 12 | L
35-002RN51-RN67 | Gerber | Viper 1.6 EL CH | VP-21-519: HE-21-872 bowl, VP-28-595 tank | 1000 |  |  | 2 | 3 | E | CH | G |  |  |  |  | F | 12
31-052RN47-RN63 | Gerber | Viper 1.6 EL CH | VP-21-524: VP-21-528 bowl; VP-28-594 tank | 1000 |  |  | 2 |  | E | CH | G |  |  |  |  | F | 14
44-103 | Gerber | Viper EL CH (NOTE: 1.0g/3.8L single-flush fixture) | WS-20-521: WS-21-521 bowl, WS-28-591 tank |  | WS | PREM | 2 | 3 | E | CH | G | HET |  | HET |  | F | 12
56-010RN72 | Gerber | Viper EL CH (NOTE: 1.0g/3.8L single-flush fixture) | WS-20-528 (INSULATED): WS-21-528 bowl, WS-28-522 tank | 1000 | WS | PREM | 2 | 3 | E | CH | G | HET |  | HET |  | F | 12 | L
56-011RN72 | Gerber | Viper EL CH (NOTE: 1.0g/3.8L single-flush fixture) | WS-20-528: WS-21-528 bowl, WS-28-528 tank | 1000 | WS | PREM | 2 | 3 | E | CH | G | HET |  | HET |  | F | 12
56-008RN72 | Gerber | Viper RF (NOTE: 1.0g/3.8L single-flush fixture) | WS-20-551 (INSULATED): WS-21-551 bowl, WS28-522 tank | 1000 | WS | PREM | 2 | 3 | R |  | G | HET |  | HET |  | F | 12 | L
56-009RN72 | Gerber | Viper RF (NOTE: 1.0g/3.8L single-flush fixture) | WS-20-551: WS-21-551 bowl, WS28-528 tank | 1000 | WS | PREM | 2 | 3 | R |  | G | HET |  | HET |  | F | 12
49-032RN65 | Gerber | Elite RF CH | WS-20-800: AB-21-852 bowl, AH-28-895 tank; OR GWS20800: GAB21852 bowl, GAH28895 tank | 1000 | WS |  | 2 | 3 | R | CH | G | HET |  | HET |  | F | 10
49-031RN65 | Gerber | Elite EL | WS-20-810: AB-21-862 bowl, AH-28-895 tank; OR GWS20810: GAB21862 bowl, GAH28895 tank | 1000 | WS |  | 2 | 3 | E |  | G | HET |  | HET |  | F | 10
49-030RN65 | Gerber | Elite EL CH | WS-20-817: AB-21-828 bowl, AH-28-895 tank; OR GWS20817: GAB21828 bowl, GAH28895 tank | 1000 | WS |  | 2 | 3 | E | CH | G | HET |  | HET |  | F | 10
49-029RN65 | Gerber | Elite EL CH | WS-20-828: AB-21-828 bowl, AH-28-890 tank, OR GWS20828: GAB21828 bowl, GAH28890 tank | 1000 | WS |  | 2 | 3 | E | CH | G | HET |  | HET |  | F | 12
49-022RN65 | Gerber | Elite insulated EL CH | WS-20-828: AB-21-828 bowl, AH-28-892-LL tank (lined); OR GWS20828: GAB21828 bowl ,GAH28892LL tank (lined) | 1000 | WS |  | 2 | 3 | E | CH | G | HET |  | HET |  | F | 12 | L
49-027RN65 | Gerber | Elite RF CH | WS-20-852: AB-21-852 bowl, AH-28-890 tank, OR GWS20852: GAB21852 bowl, GAH28890 tank | 1000 | WS |  | 2 | 3 | R | CH | G | HET |  | HET |  | F | 12
49-028RN65 | Gerber | Elite RF CH | WS-20-852: AB-21-852 bowl, AH-28-892-LL tank (lined), OR GWS20852: GAB21852 bowl, GAH28892LL tank (lined) | 1000 | WS |  | 2 | 3 | R | CH | G | HET |  | HET |  | F | 12 | L
49-025RN65 | Gerber | Elite EL | WS-20-862: AB-21-862 bowl, AH-28-890 tank; OR GWS20862: GAB21862 bowl, GAH28890 tank | 1000 | WS |  | 2 | 3 | E |  | G | HET |  | HET |  | F | 12
49-026RN65 | Gerber | Elite insulated EL | WS-20-862: AB-21-862 bowl, AH-28-892-LL tank (lined); OR GWS20862: GAB21862 bowl, GAH28892LL tank (lined) | 1000 | WS |  | 2 | 3 | E |  | G | HET |  | HET |  | F | 12 | L
49-056 | Gerber | Maxwell EL | WS-20-900: MX-21-952 bowl, 28-995 tank |  | WS |  | 2 | 3 | E |  | G | HET |  | HET |  | F | 12
49-055 | Gerber | Maxwell EL | WS-20-902 (Insulated): MX-21-952 bowl, 28-992 tank (lined) |  | WS |  | 2 | 3 | E |  | G | HET |  | HET |  | F | 12 | L
49-050 | Gerber | Maxwell EL | WS-20-902: MX-21-952 bowl, 28-990 tank |  | WS |  | 2 | 3 | E |  | G | HET |  | HET |  | F | 12
49-051 | Gerber | Maxwell EL | WS-20-904: MX-21-952 bowl, 28-994 tank |  | WS |  | 2 | 3 | E |  | G | HET |  | HET |  | F | 12
49-047 | Gerber | Maxwell EL | WS-20-910: MX-21-962 bowl, 28-995 tank |  | WS |  | 2 | 3 | E |  | G | HET |  | HET |  | F | 12
49-053 | Gerber | Maxwell EL | WS-20-912 (Insulated): MX-21-962 bowl, 28-992 tank (lined) |  | WS |  | 2 | 3 | E |  | G | HET |  | HET |  | F | 12 | L
49-052 | Gerber | Maxwell EL | WS-20-912: MX-21-962 bowl, 28-990 tank |  | WS |  | 2 | 3 | E |  | G | HET |  | HET |  | F | 12
49-058 | Gerber | Maxwell EL | WS-20-914: MX-21-962 bowl, 28-994 tank |  | WS |  | 2 | 3 | E |  | G | HET |  | HET |  | F | 12
49-044 | Gerber | Maxwell EL CH | WS-20-917: MX-21-928 bowl, 28-995 tank |  | WS |  | 2 | 3 | E | CH | G | HET |  | HET |  | F | 12
49-049 | Gerber | Maxwell EL CH | WS-20-918 (Insulated): MX-21-928 bowl, 28-992 tank (lined) |  | WS |  | 2 | 3 | E | CH | G | HET |  | HET |  | F | 12 | L
49-060 | Gerber | Maxwell EL CH | WS-20-918: MX-21-928 bowl, 28-990 tank |  | WS |  | 2 | 3 | E | CH | G | HET |  | HET |  | F | 12
49-045 | Gerber | Maxwell EL CH | WS-20-924: MX-21-928 bowl, 28-994 tank |  | WS |  | 2 | 3 | E | CH | G | HET |  | HET |  | F | 12
48-007RN64 | Gerber | Maxwell RF | WS-21-100: SE-21-152 bowl, WS-28-175 tank | 600 | WS |  | 2 | 2 | R |  | G | HET |  | HET |  | F | 10
48-006RN64 | Gerber | Maxwell RF | WS-21-102: SE-21-152 bowl, WS-28-170 tank | 600 | WS |  | 2 | 2 | R |  | G | HET |  | HET |  | F | 12
48-005RN64 | Gerber | Maxwell EL | WS-21-110: SE-21-162 bowl, WS-28-175 tank | 600 | WS |  | 2 | 2 | E |  | G | HET |  | HET |  | F | 10
48-008RN64 | Gerber | Maxwell EL | WS-21-112: SE-21-162 bowl, WS-28-170 tank | 600 | WS |  | 2 | 2 | E |  | G | HET |  | HET |  | F | 12
58-022RN74 | Gerber | Maxwell SE HET EL CH | WS-21-117: SE-21-128 bowl, WS-28-175 tank | 600 | WS |  | 2 | 2 | E | CH | G | HET |  | HET |  | F | 10
58-021RN74 | Gerber | Maxwell SE HET EL CH | WS-21-118: SE-21-128 bowl, WS-28-170 tank | 600 | WS |  | 2 | 2 | E | CH | G | HET |  | HET |  | F | 12
42-039RN58 | Gerber | Viper 1.28 RF | WS-21-500: VP-21-552 bowl, WS-28-595 tank |  | WS |  | 2 | 3 | R |  | G | HET |  | HET |  | F | 10
42-038RN58 | Gerber | Viper 1.28 HE RF | WS-21-502: VP-21-552 bowl, WS-28-590 tank |  | WS |  | 2 | 3 | R |  | G | HET |  | HET |  | F | 12
42-037RN58 | Gerber | Viper 1.28 RF (lined tank) | WS-21-502: VP-21-552 bowl, WS-28-592 tank (lined) |  | WS |  | 2 | 3 | R |  | G | HET |  | HET |  | F | 12 | L
42-054RN58 | Gerber | Viper 1.28 RF | WS-21-504: VP-21-552 bowl, WS-28-594 tank |  | WS |  | 2 | 3 | R |  | G | HET |  | HET |  | F | 14
42-040RN58 | Gerber | Viper 1.28 EL | WS-21-510: VP-21-562 bowl, WS-28-595 tank |  | WS |  | 2 | 3 | E |  | G | HET |  | HET |  | F | 10
42-036RN58 | Gerber | Viper 1.28 EL | WS-21-512: VP-21-562 bowl, WS-28-590 tank |  | WS |  | 2 | 3 | E |  | G | HET |  | HET |  | F | 12
42-033RN58 | Gerber | Viper 1.28 EL (lined tank) | WS-21-512: VP-21-562 bowl, WS-28-592 tank (lined) |  | WS |  | 2 | 3 | E |  | G | HET |  | HET |  | F | 12 | L
42-053RN58 | Gerber | Viper 1.28 EL | WS-21-514: VP-21-562 bowl, WS-28-594 tank |  | WS |  | 2 | 3 | E |  | G | HET |  | HET |  | F | 14
42-052RN58 | Gerber | Viper 1.28 EL CH | WS-21-517: VP-21-528 bowl, WS-28-595 tank |  | WS |  | 2 | 3 | E | CH | G | HET |  | HET |  | F | 10
42-035RN58 | Gerber | Viper 1.28 EL CH | WS-21-518: VP-21-528 bowl, WS-28-590 tank |  | WS |  | 2 | 3 | E | CH | G | HET |  | HET |  | F | 12
42-034RN58 | Gerber | Viper 1.28 EL CH (lined tank) | WS-21-518: VP-21-528 bowl, WS-28-592 tank (lined) |  | WS |  | 2 | 3 | E | CH | G | HET |  | HET |  | F | 12 | L
58-020 | Gerber | Viper EL CH (NOTE: 1.0g/3.8L single-flush fixture) | WS-21-519: WS-21-872 bowl, WS-28-570 tank |  | WS | PREM | 2 | 3 | E | CH | G | HET |  | HET |  | F | 12
42-051RN58 | Gerber | Viper 1.28 EL CH | WS-21-524: VP-21-528 bowl, WS-28-594 tank |  | WS |  | 2 | 3 | E | CH | G | HET |  | HET |  | F | 14
37-019RN53-RN69 | Gerber | Avalanche 1.28 RF | WS-21-800: AV-21-852 bowl, WS-28-895 tank | 1000 | WS |  | 2 | 3 | R |  | G | HET |  | HET |  | F | 12
37-021RN53 | Gerber | Avalanche 1.28 RF | WS-21-802 : AV-21-852 bowl, WS-28-890 tank |  | WS |  | 2 | 3 | R |  | G | HET |  | HET |  | F | 12
37-020RN53-RN69 | Gerber | Avalanche 1.28 RF | WS-21-802: AV-21-852 bowl, WS-28-892 tank (lined) | 1000 | WS |  | 2 | 3 | R |  | G | HET |  | HET |  | F | 12 | L
31-007RN47 | Gerber | Avalanche 1.28 RF | WS-21-804: AV-21-852 bowl, WS-28-894 tank |  | WS |  | 2 | 3 | R |  | G | HET |  | HET |  | F | 12
31-004RN47-RN63 | Gerber | Avalanche 1.28 EL | WS-21-810: AV-21-862 bowl, WS-28-895 tank | 1000 | WS |  | 2 | 3 | E |  | G | HET |  | HET |  | F | 12
31-011RN47-RN63 | Gerber | Avalanche 1.28 EL | WS-21-812: AV-21-862 bowl, WS-28-890 tank | 1000 | WS |  | 2 | 3 | E |  | G | HET |  | HET |  | F | 12
31-009RN47 | Gerber | Avalanche 1.28 EL | WS-21-812: AV-21-862 bowl, WS-28-892 tank (lined) |  | WS |  | 2 | 3 | E |  | G | HET |  | HET |  | F | 12 | L
31-006RN47 | Gerber | Avalanche 1.28 EL | WS-21-814: AV-21-862 bowl, WS-28-894 tank |  | WS |  | 2 | 3 | E |  | G | HET |  | HET |  | F | 12
31-003RN47-RN63 | Gerber | Avalanche 1.28 EL CH | WS-21-817: AV-21-828 bowl, WS-28-895 tank | 1000 | WS |  | 2 | 3 | E | CH | G | HET |  | HET |  | F | 12
59-016 | Gerber | Avalanche EL CH | WS-21-817(GWS21817): AV-21-828(GAV21828) bowl, WS-28-895(GWS28895) tank |  | WS |  | 2 | 3 | E | CH | G | HET |  | HET |  | F | 10
31-010RN47-RN63 | Gerber | Avalanche 1.28 EL CH | WS-21-818: AV-21-828 bowl, WS-28-890 tank | 1000 | WS |  | 2 | 3 | E | CH | G | HET |  | HET |  | F | 12
31-008RN47 | Gerber | Avalanche 1.28 EL CH | WS-21-818: AV-21-828 bowl, WS-28-892 tank (lined) |  | WS |  | 2 | 3 | E | CH | G | HET |  | HET |  | F | 12 | L
59-015 | Gerber | Avalanche EL CH | WS-21-818(GWS21818): AV-21-828(GAV21828) bowl, WS-28-890(GWS28890) tank |  | WS |  | 2 | 3 | E | CH | G | HET |  | HET |  | F | 12
31-005RN47 | Gerber | Avalanche 1.28 EL CH | WS-21-824: AV-21-828 bowl, WS-28-894 tank |  | WS |  | 2 | 3 | E | CH | G | HET |  | HET |  | F | 12
WS-66 | Globe Union | None | C211080: C531890 bowl, C531890 tank |  | WS |  | 2 |  |  |  | G | HET |  | HET |  | F
WS-52 | Globe Union | Viper EL CH | C211132: C531122 bowl, C600177 tank |  | WS |  | 2 |  | E | CH | G | HET |  | HET |  | F | 12
WS-66 | Globe Union | Maxwell RF | GWS20900(WS-20-900): C532002 bowl, C600191 tank | 800 | WS |  | 2 | 3 | R |  | G | [5 empty] | 10
WS-66 | Globe Union | Maxwell RF | GWS20902(WS-20-902): C532022 bowl, C600155 tank | 800 | WS |  | 2 | 3 | R |  | G | [5 empty] | 12
WS-66 | Globe Union | Maxwell RF | GWS20902(WS-20-902)(INSULATED): C532022 bowl, C600157 tank | 800 | WS |  | 2 | 3 | R |  | G | [5 empty] | 12 | L
WS-66 | Globe Union | Maxwell RF | GWS20904(WS-20-904): C532022 bowl, C600194 tank | 800 | WS |  | 2 | 3 | R |  | G | [5 empty] | 14
WS-66 | Globe Union | Maxwell EL | GWS20910(WS-20-910): C532012 bowl, C600191 tank | 800 | WS |  | 2 | 3 | E |  | G | [5 empty] | 10
WS-66 | Globe Union | Maxwell EL | GWS20912(WS-20-912): C532012 bowl, C600155 tank | 800 | WS |  | 2 | 3 | E |  | G | [5 empty] | 12
WS-66 | Globe Union | Maxwell EL | GWS20912(WS-20-912)(INSULATED): C532012 bowl, C600157 tank | 800 | WS |  | 2 | 3 | E |  | G | [5 empty] | 12 | L
WS-66 | Globe Union | Maxwell EL | GWS20914(WS-20-914): C532012 bowl, C600194 tank | 800 | WS |  | 2 | 3 | E |  | G | [5 empty] | 14
WS-66 | Globe Union | Maxwell EL CH | GWS20917(WS-20-917): C532002 bowl, C600191 tank | 1000 | WS |  | 2 | 3 | E | CH | G | [5 empty] | 10
WS-66 | Globe Union | Maxwell EL CH | GWS20918(WS-20-918): C532002 bowl, C600155 tank | 1000 | WS |  | 2 | 3 | E | CH | G | [5 empty] | 12
WS-66 | Globe Union | Maxwell EL CH | GWS20918(WS-20-918)(INSULATED): C532012 bowl, C600157 tank | 1000 | WS |  | 2 | 3 | E | CH | G | [5 empty] | 12 | L
WS-66 | Globe Union | Maxwell EL CH | GWS20924(WS-20-924): C532002 bowl, C600194 tank | 1000 | WS |  | 2 | 3 | E | CH | G | [5 empty] | 14
WS-52 | Globe Union | None EL | HE-20-300: C532062 bowl, C600170 tank |  | WS |  | 2 |  | E |  | P | HET |  | HET |  | F | 10
WS-52 | Globe Union | None EL | HE-20-302: C532062 bowl, C600167 tank |  | WS |  | 2 |  | E |  | P | HET |  | HET |  | F | 12
WS-52 | Globe Union | None EL | HE-20-304: C532062 bowl, C600197 tank |  | WS |  | 2 |  | E |  | P | HET |  | HET |  | F | 14
WS-52 | Globe Union | None EL (rear discharge) | HE-20-310: C532165 bowl, C600167 tank |  | WS |  | 2 |  | E |  | P | HET |  | HET | R | F
WS-52 | Globe Union | None EL | HE-20-311: C532052 bowl, C600170 tank |  | WS |  | 2 |  | E |  | P | HET |  | HET |  | F | 10
WS-52 | Globe Union | None EL | HE-20-312: C532052 bowl, C600167 tank |  | WS |  | 2 |  | E |  | P | HET |  | HET |  | F | 12
WS-52 | Globe Union | None EL | HE-20-314: C532052 bowl, C600197 tank |  | WS |  | 2 |  | E |  | P | HET |  | HET |  | F | 14
WS-52 | Globe Union | None EL CH | HE-20-317: C532042 bowl, C600170 tank |  | WS |  | 2 |  | E | CH | P | HET |  | HET |  | F | 10
WS-52 | Globe Union | None EL CH | HE-20-318: C532042 bowl, C600167 tank |  | WS |  | 2 |  | E | CH | P | HET |  | HET |  | F | 12
WS-52 | Globe Union | None EL CH | HE-20-324: C532042 bowl, C600197 tank |  | WS |  | 2 |  | E | CH | P | HET |  | HET |  | F | 14
WS-52 | Globe Union | None EL CH (rear discharge) | HE-20-325: C532095 bowl, C600167 tank |  | WS |  | 2 |  | E | CH | P | HET |  | HET | R | F | 10
WS-52 | Globe Union | None EL (NOTE: 1.0g/3.8L single-flush fixture) | UL-20-300: C532062 bowl, C600285 tank |  | WS |  | 2 |  | E |  | P | HET |  | HET |  | F | 10
WS-52 | Globe Union | None EL (NOTE: 1.0g/3.8L single-flush fixture) | UL-20-302: C532062 bowl, C600284 tank |  | WS |  | 2 |  | E |  | P | HET |  | HET |  | F | 12
WS-52 | Globe Union | None EL (NOTE: 1.0g/3.8L single-flush fixture) | UL-20-310: C532165 bowl, C600284 tank |  | WS |  | 2 |  | E |  | P | HET |  | HET | R | F
WS-52 | Globe Union | None EL (NOTE: 1.0g/3.8L single-flush fixture) | UL-20-311: C532052 bowl, C600285 tank |  | WS |  | 2 |  | E |  | P | HET |  | HET |  | F | 10
WS-52 | Globe Union | None EL (NOTE: 1.0g/3.8L single-flush fixture) | UL-20-312: C532052 bowl, C600284 tank |  | WS |  | 2 |  | E |  | P | HET |  | HET |  | F | 12
WS-52 | Globe Union | None EL CH (NOTE: 1.0g/3.8L single-flush fixture) | UL-20-317: C532042 bowl, C600285 tank |  | WS |  | 2 |  | E | CH | P | HET |  | HET |  | F | 10
WS-52 | Globe Union | None EL CH (NOTE: 1.0g/3.8L single-flush fixture) | UL-20-318: C532042 bowl, C600284 tank |  | WS |  | 2 |  | E | CH | P | HET |  | HET |  | F | 12
WS-52 | Globe Union | None EL CH (NOTE: 1.0g/3.8L single-flush fixture) | UL-20-325: C532095 bowl, C600284 tank |  | WS |  | 2 |  | E | CH | P | HET |  | HET | R | F
WS-52 | Globe Union | None EL CH | WS-21-117: C531072 bowl, C600185 tank |  | WS |  | 2 | 2 | E | CH | G | HET |  | HET |  | F | 10
WS-52 | Globe Union | None EL CH | WS-21-118: C531072 bowl, C600179 tank |  | WS |  | 2 | 2 | E | CH | G | HET |  | HET |  | F | 12
WS-13 | Greentide - CE Union International | None | 6810H-S: X-6810HS bowl, T-6810HS tank |  | WS |  | 2 |  | R |  | G | HET |  | HET |  | F
WS-13 | Greentide - CE Union International | None | 6810H: X-6810H bowl, T-6810H tank |  | WS |  | 2 |  | R |  | G | HET | HET |  |  | F
WS-13 | Greentide - CE Union International | None | 6811H-S: X-6811HS bowl, T-6810HS tank |  | WS |  | 2 |  | E |  | G | HET |  | HET |  | F
WS-13 | Greentide - CE Union International | None | 6811H: X-6811H bowl, T-6811H tank |  | WS |  | 2 |  | E |  | G | HET | HET |  |  | F
59-006RN75 | Grohe | Eurocube 1.28/1.0 DF EL CH | 39661: 39664 bowl, 39665 tank | 1000 | WS |  | 2 | - | E | CH | G | HET | HET |  |  | F | 12
59-008RN75 | Grohe | Eurocube 1.28 EL CH | 39662: 39664 bowl, 39666 tank (LH) | 1000 | WS |  | 2 | - | E | CH | G | HET |  | HET |  | F | 12
59-008RN75 | Grohe | Eurocube 1.28 EL CH | 39663: 39664 bowl, 39667 tank (RH) | 1000 | WS |  | 2 | - | E | CH | G | HET |  | HET |  | F | 12
59-007RN75 | Grohe | Essence 1.28/1.0 DF EL CH | 39674: 39677 bowl, 39678 tank | 1000 | WS |  | 2 | - | E | CH | G | HET | HET |  |  | F | 12
59-001RN75 | Grohe | Essence 1.28 EL CH | 39675: 39677 bowl, 39679 tank (LH) | 1000 | WS |  | 2 | - | E | CH | G | HET |  | HET |  | F | 12
59-001RN75 | Grohe | Essence 1.28 EL CH | 39676: 39677 bowl, 39680 tank (RH) | 1000 | WS |  | 2 | - | E | CH | G | HET |  | HET |  | F | 12
76-001 | Guangdong Zhijayoupin | None | A-S001F (one-piece) | 1000 |  |  | 1 | - | R |  | E | HET |  | HET |  | F | 10
76-001 | Guangdong Zhijayoupin | None | A-S001E (one-piece) | 1000 |  |  | 1 | - | R |  | E | HET |  | HET |  | F | 10
76-001 | Guangdong Zhijayoupin | None | A-S001D (one-piece) | 1000 |  |  | 1 | - | R |  | E | HET |  | HET |  | F | 10
62-019 | Hajoca Mainline | None EL CH | MLS10008 bowl , MLS10012 tank (same as Foremost# LL-8207HC-W bowl and #T-4200-W tank) | 1000 |  |  | 2 | 2 | E | CH | G |  |  |  |  | F | 12
62-019 | Hajoca Mainline | None EL CH | MLS10008 bowl , MLS10013 tank (same as Foremost# LL-8207HC-W bowl and #T-4200-WR tank) | 1000 |  |  | 2 | 2 | E | CH | G |  |  |  |  | F | 12
62-018 | Hajoca Mainline | None EL CH | MLS10008 bowl , MLS10014 tank (same as Foremost# LL-8207HC-W bowl and #T-4210-W tank) | 1000 |  |  | 2 | 2 | E | CH | G |  |  |  |  | F | 10
62-012 | Hajoca Mainline | None EL CH | MLS10008 bowl , MLS10017 tank (same as Foremost# LL-8207HC-W bowl and #T-8209-W tank) | 1000 |  |  | 2 | 2 | E | CH | G |  |  |  |  | F | 12
62-012 | Hajoca Mainline | None EL CH | MLS10008 bowl , MLS10019 tank (same as Foremost# LL-8207HC-W bowl and #T-8209-WR tank) | 1000 |  |  | 2 | 2 | E | CH | G |  |  |  |  | F | 12
62-015 | Hajoca Mainline | None EL CH | MLS10008 bowl , MLS10421 tank (same as Foremost# LL-8207HC-W bowl and #T-4462-W tank) | 1000 |  |  | 2 | 3 | E | CH | G | HET | HET |  |  | F | 12
22-063RN38-RN54-RN70 | Hajoca Mainline | None EL CH | MLS10008 bowl, MLS10012 tank (same as Foremost LL-4200HC bowl, T-4200 tank) | 500 |  |  | 2 | 2 | E | CH | G |  |  |  |  | F
22-063RN38-RN54-RN70 | Hajoca Mainline | None EL CH(right hand lever) | MLS10008 bowl, MLS10013 tank (same as Foremost LL-4200HC bowl, T-4200WR tank) | 500 |  |  | 2 | 2 | E | CH | G |  |  |  |  | F
63-039 | Hajoca Mainline | None EL CH | MLS10008 bowl, MLS10015 tank (same as Foremost#LL-8207HC-W bowl and #T-4214-W tank) | 1000 |  |  | 2 | 2 | E | CH | G |  |  |  |  | F | 14
22-058RN38-RN54-RN70 | Hajoca Mainline | None EL CH | MLS10008 bowl, MLS10017 tank (same as Foremost LL-4200HC bowl,T-8209 tank) (Fluidmaster tank trim) | 600 |  |  | 2 | 2 | E | CH | G |  |  |  |  | F
25-013RN41-RN57-RN73 | Hajoca Mainline | None EL CH | MLS10008 bowl,MLS10014 tank(same as Foremost LL-4200HC bowl,T-4210 tank) white color | 800 |  |  | 2 | 2 | E | CH | G |  |  |  |  | F | 10
62-016 | Hajoca Mainline | None EL | MLS10010 bowl , MLS10421 tank (same as Foremost# LL-4200-EW bowl and #T-4462-W tank) | 1000 |  |  | 2 | 3 | E |  | G | HET | HET |  |  | F | 12
22-065RN38-RN54-RN70 | Hajoca Mainline | None EL | MLS10010 bowl, MLS10012 tank (same as Foremost LL-4200E bowl, T-4200 tank) | 800 |  |  | 2 | 2 | E |  | G |  |  |  |  | F
22-065RN38-RN54-RN70 | Hajoca Mainline | None EL (right hand lever) | MLS10010 bowl, MLS10013 tank (same as Foremost LL-4200E bowl, T-4200WR tank) | 800 |  |  | 2 | 2 | E |  | G |  |  |  |  | F
22-062RN38-RN54-RN70 | Hajoca Mainline | None EL | MLS10010 bowl, MLS10014 tank (same as Foremost LL-4200E bowl,T-4210 tank) | 800 |  |  | 2 | 2 | E |  | G |  |  |  |  | F | 10
63-040 | Hajoca Mainline | None EL | MLS10010 bowl, MLS10015 tank (same as Foremost#LL-4200E-W bowl and #T-4214-W tank) | 1000 |  |  | 2 | 2 | E |  | G |  |  |  |  | F | 14
22-069RN38-RN54-RN70 | Hajoca Mainline | None EL | MLS10010 bowl, MLS10017 tank (same as Foremost LL-4200E bowl,T-8209 tank) (Fluidmaster tank trim) | 800 |  |  | 2 | 2 | E |  | G |  |  |  |  | F
62-017 | Hajoca Mainline | None RF | MLS10011 bowl , MLS10421 tank (same as Foremost# LL-4200-W bowl and #T-4462-W tank) | 1000 |  |  | 2 | 3 | R |  | G | HET | HET |  |  | F | 12
22-066RN38-RN54-RN70 | Hajoca Mainline | None RF | MLS10011 bowl, MLS10012 tank (same as Foremost LL-4200 bowl, T-4200 tank) | 800 |  |  | 2 | 2 | R |  | G |  |  |  |  | F
22-066RN38-RN54-RN70 | Hajoca Mainline | None RF (right hand lever) | MLS10011 bowl, MLS10013 tank (same as Foremost LL-4200 bowl, T-4200WR tank) | 800 |  |  | 2 | 2 | R |  | G |  |  |  |  | F
22-061RN38-RN54-RN70 | Hajoca Mainline | None RF | MLS10011 bowl, MLS10014 tank (same as Foremost LL-4200 bowl, T-4210 tank) | 800 |  |  | 2 | 2 | R |  | G |  |  |  |  | F | 10
63-042 | Hajoca Mainline | None RF | MLS10011 bowl, MLS10015 tank (same as Foremost#LL-4200-W bowl and #T-4214-W tank) | 1000 |  |  | 2 | 2 | R |  | G |  |  |  |  | F | 14
22-057RN38-RN54-RN70 | Hajoca Mainline | None RF | MLS10011 bowl, MLS10017 tank (same as Foremost LL-4200 bowl, T-8209 tank) (Fluidmaster tank trims) | 800 |  |  | 2 | 2 | R |  | G |  |  |  |  | F
62-019 | Hajoca Mainline | None EL CH | MLS10027 bowl , MLS10031 tank (same as Foremost# LL-8207HC-BI bowl and #T-4200-BI tank) (Biscuit color) | 1000 |  |  | 2 | 2 | E | CH | G |  |  |  |  | F | 12
62-012 | Hajoca Mainline | None EL CH | MLS10027 bowl , MLS10036 tank (same as Foremost# LL-8207HC-BI bowl and #T-8209-BI tank) | 1000 |  |  | 2 | 2 | E | CH | G |  |  |  |  | F | 12
22-063RN38-RN54-RN70 | Hajoca Mainline | None EL CH | MLS10027 bowl, MLS10031 tank (same as Foremost LL-4200HC bowl, T-4200 tank) | 500 |  |  | 2 | 2 | E | CH | G |  |  |  |  | F
25-013RN41-RN57-RN73 | Hajoca Mainline | None EL CH | MLS10027 bowl,MLS10033 tank)same as Foremost LL-4200HC bowl,T-4210 tank) biscuit color | 800 |  |  | 2 | 2 | E | CH | G |  |  |  |  | F | 10
22-065RN38-RN54-RN70 | Hajoca Mainline | None EL(right hand lever) | MLS10029 bowl, MLS10031 tank (same as Foremost LL-4200E bowl, T-4200BIR tank) | 800 |  |  | 2 | 2 | E |  | G |  |  |  |  | F
22-062RN38-RN54-RN70 | Hajoca Mainline | None EL | MLS10029 bowl, MLS10033 tank (same as Foremost LL-4200E bowl,T-4210 tank) | 800 |  |  | 2 | 2 | E |  | G |  |  |  |  | F | 10
25-014RN41-RN57-RN73 | Hajoca Mainline | None EL | MLS10040 bowl, MLS10039 tank (Same as Foremost HET 7600 EL bowl, HET 7600 tank) (Fluidmaster tank trim) | 1000 | WS |  | 2 |  | E |  | G | HET |  | HET |  | F
62-021 | Hajoca Mainline | None EL CH | MLS10040 bowl, MLS10417 tank (same as Foremost #LL-7600HC-HET-W bowl and #T5-763-W tank) | 1000 |  |  | 2 | 3 | E | CH | G | HET |  | HET |  | F | 12
25-015RN41-RN57-RN73 | Hajoca Mainline | None RF | MLS10041 bowl, MLS10039 tank (Same as Foremost HET 7600 RF bowl, HET 7600 tank) (Fluidmaster tank trim) | 1000 | WS |  | 2 | 3 | R | CH | G | HET |  | HET |  | F
62-020 | Hajoca Mainline | None RF CH | MLS10041 bowl, MLS10417 tank (same as Foremost #LL-7600HC-HETR-W bowl and #T5-763-W tank) | 1000 |  |  | 2 | 3 | R | CH | G | HET |  | HET |  | F | 12
24-061RN40 | Hajoca Mainline | None EL (one-piece) | MLS10042 (one-piece) (same as Foremost TL-6100-E*N) (Fluidmaster tank trim) |  | WS |  | 1 | 3 | E |  | G | HET |  | HET |  | F
62-013 | Hajoca Mainline | None RF | MLS10415 bowl, MLS10039 tank (same as Foremost# LL-405RW bowl and #T-7600-HET-W tank) | 800 |  |  | 2 | 3 | R |  | G | HET |  | HET |  | F | 12
24-063RN40-RN56-RN72 | Hajoca Mainline | None RF | MLS10415 bowl, MLS10417 tank (same as Foremost LL-405RW bowl, T5-763W tank) (Fluidmaster tank trim) | 800 | WS |  | 2 |  | R |  | G | HET |  | HET |  | F
62-014 | Hajoca Mainline | None EL | MLS10416 bowl, MLS10039 tank (same as Foremost# LL-405EW bowl and #T-7600-HET-W tank) | 800 |  |  | 2 | 3 | E |  | G | HET |  | HET |  | F | 12
24-062RN40-RN56-RN72 | Hajoca Mainline | None EL | MLS10416 bowl, MLS10417 tank (same as Foremost LL-405EW bowl, T5-763W tank) (Fluidmaster tank trim) | 800 | WS |  | 2 |  | E |  | G | HET |  | HET |  | F
WS-63 | Hajoca Mainline | Luxart | LXS10001 bowl, LXS10002 tank |  | WS |  | 2 |  |  |  | G | HET |  | HET |  | F
WS-63 | Hajoca Mainline | Luxart | LXS10009 |  | WS | [5 empty] | G | HET |  | HET |  | F
WS-63 | Hajoca Mainline | Luxart | LXS10016 |  | WS | [5 empty] | G | HET |  | HET |  | F
WS-63 | Hajoca Mainline | Luxart | LXS10017 |  | WS | [5 empty] | G | HET |  | HET |  | F
WS-63 | Hajoca Mainline | Luxart | LXS10018 |  | WS | [5 empty] | G | HET |  | HET |  | F
67-024 | Hajoca Mainline | None RF (NOTE: 0.8g/3.0L single-flush fixture) | MLS10425 bowl, MLS10427 tank | 800 | WS | PREM | 2 | 3 | R |  | G | HET |  | HET |  | F | 12
74-059 | Hajoca Mainline | None RF CH | MLS10043+MLS10039 (with left side handle) OR MLS10043+MLS10417 (with right side handle) | 1000 |  |  | 2 | 3 | R | CH | G | HET |  | HET |  | F | 12
74-060 | Hajoca Mainline | None EL | MLS10431+MLS10039 (with left side handle) OR MLS10044+MLS10417 (with right side handle) | 1000 |  |  | 2 | 3 | E |  | G | HET |  | HET |  | F | 12
74-062 | Hajoca Mainline | None EL CH | MLS10044+MLS10039 (with left side handle) OR MLS10044+MLS10417 (with right side handle) | 1000 |  |  | 2 | 3 | E | CH | G | HET |  | HET |  | F | 12
74-061 | Hajoca Mainline | None RF | MLS10430+MLS10039 (with left side handle) OR MLS10430+MLS10417 (with right side handle) | 1000 |  |  | 2 | 3 | R |  | G | HET |  | HET |  | F | 12
67-023 | Hajoca Mainline | None EL CH (NOTE: 0.8g/3.0L single-flush fixture) | MLS10426 bowl, MLS10427 tank | 800 | WS | PREM | 2 | 3 | E | CH | G | HET |  | HET |  | F | 12
WS-15 | Hali Industries | None RF | 2101 |  | WS |  | 2 |  | R |  | G | HET |  | HET |  | F
WS-15 | Hali Industries | None EL | 2211 |  | WS |  | 2 |  | E |  | G | HET |  | HET |  | F
WS-15 | Hali Industries | None EL CH (one-piece) | 1012 OR 0907 (one-piece) |  | WS |  | 1 |  | E |  | G | HET | HET |  |  | F
WS-15 | Hali Industries | None RF | 2102 OR 6810H |  | WS |  | 2 |  | R |  | G | HET | HET |  |  | F
WS-15 | Hali Industries | None EL | 2212 OR 6811H |  | WS |  | 2 |  | E |  | G | HET | HET |  |  | F
WS-15 | HCG - Hocheng | None | C2002 bowl, S140-3 tank |  | WS |  | 2 | 3 |  |  | G | HET |  | HET |  | F
38-040RN54 | HCG - Hocheng | None EL (one-piece) | C3016 (one-piece) (NOTE: 0.8g/3.0L single-flush fixture) |  | WS | PREM | 1 | 2 | E |  | G | HET |  | HET |  | F | 12
WS-36 | HCG - Hocheng | None | C3032BDNAW |  | WS | [5 empty] | G | HET | HET |  |  | F | 12
WS-26 | HCG - Hocheng | None | C333 |  | WS | [5 empty] | G | HET |  | HET |  | F
WS-44 | HCG - Hocheng | None | C3410 |  | WS | [5 empty] | G | HET |  | HET |  | F
38-039 | HCG - Hocheng | None EL CH (one-piece - lined tank) | C4273 (one-piece) |  | WS |  | 1 | 3 | E | CH | G | HET | HET |  |  | F | 12 | L
WS-16 | HCG - Hocheng | None (one-piece) | C4520 (one-piece) |  | WS |  | 1 |  |  |  | G | HET | HET |  |  | F | 12-14
WS-15 | HCG - Hocheng | None | C6811 bowl, S140-3 tank |  | WS |  | 2 | 3 |  |  | G | HET |  | HET |  | F | 12
WS-15 | HCG - Hocheng | None | C6816 bowl, S140-3 tank |  | WS |  | 2 | 3 |  |  | G | HET |  | HET |  | F | 12
WS-26 | HCG - Hocheng | King | CS1003: C1003 bowl, S1003-3 tank |  | WS |  | 2 | 3 |  |  | G | HET | HET |  |  | F | 12
40-002 | HCG - Hocheng | None EL CH | CS1004: C1003-3 bowl, S1004-3 tank (NOTE: with 1.28 gal/4.8 Lit full flush volume) |  | WS |  | 2 | 3 | E | CH | G | HET | HET |  |  | F | 12
WS-15 | HCG - Hocheng | None | CS1004: C1003-3 bowl, S1004-3 tank (NOTE: with 1.6 gal/4.8 Lit full flush volume) |  | WS |  | 2 | 3 | E | CH | G | HET | HET |  |  | F | 12
WS-44 | HCG - Hocheng | None | CS3001 |  | WS | [5 empty] | G | HET |  | HET |  | F
WS-36 | HCG - Hocheng | None | CS3002BDNAW: C3002BD bowl, S3002BD tank |  | WS |  | 2 |  |  |  | G | HET | HET |  |  | F
WS-40 | HCG - Hocheng | None (Flushes at 0.8 gallons) | CS3016 |  | WS | [5 empty] | G | HET |  | HET |  | F | 12-14
40-001 | HCG - Hocheng | None EL | CS4510: C4510 bowl, S4510 tank |  | WS |  | 2 | 3 | E |  | G | HET | HET |  |  | F | 12
WS-16 | HCG - Hocheng | None | CS5518Q: C5518Q bowl, S5518 tank |  | WS |  | 2 |  |  |  | G | HET | HET |  |  | F | 12-14
60-045 | Helvex | Austral EL | WC Austral 2P*: Austral bowl, Austral tank | 600 | WS |  | 2 | 3 | E |  | G | HET |  | HET |  | F | 12
60-046 | Helvex | Austral EL | WC Austral L 2P*: Austral L bowl, Austral L tank | 600 | WS |  | 2 | 3.5 | E |  | G | HET |  | HET |  | F | 12
WS-58 | Helvex | None | WC Austral L17 2P: Austral L bowl 17, Austral L tank |  | WS |  | 2 |  |  |  | G | HET |  | HET |  | F | 12
60-044 | Helvex | Drakar EL | WC Drakar16 2P*: Drakar16 bowl, Drakar16l tank | 500 | WS |  | 2 | 3 | E |  | G | HET |  | HET |  | F | 12
60-047 | Helvex | Murano EL | WC Murano 2P*: Murano bowl, Murano tank | 400 | WS |  | 2 | 3 | E |  | G | HET |  | HET |  | F | 12
WS-63 | Helvex | Miura16 T 2P | WC Miura16 T 2P: WC Miura16 bowl, Miura16T tank |  | WS |  | 2 |  |  |  | G | HET |  | HET |  | F | 12
60-043 | Helvex | Option EL CH | WC Option 2P*: Option bowl, Option tank | 500 | WS |  | 2 | 3 | E | CH | G | HET |  | HET |  | F | 12
WS-67 | Helvex | WC Ultra 2P (Flushes with 0.9 gallons of water) | WC Ulra 2P: Ultra bowl, Ultra tank |  | WS |  | 2 | - |  |  | G | HET |  | HET |  | F | 12
WS-67 | Helvex | WC Ultra 2P (Flushes with 0.9 gallons of water) | WC Ulra17 2P: Ultra16 bowl, Ultra tank |  | WS |  | 2 | - |  |  | G | HET |  | HET |  | F | 12
WS-58 | Helvex | None | WC OP Capri |  | WS | [5 empty] | G | HET |  | HET |  | F | 12
WS-58 | Helvex | None | WC OP Rivoli |  | WS | [5 empty] | G | HET |  | HET |  | F | 12
WS-33 | Hengbo (by Chaozhou Guanyu Ceramics) | None | 212 |  | WS | [5 empty] | G | HET | HET |  |  | F
WS-33 | Hengbo (by Chaozhou Guanyu Ceramics) | None | 214 |  | WS | [5 empty] | G | HET | HET |  |  | F
WS-33 | Hengbo (by Chaozhou Guanyu Ceramics) | None | 271 |  | WS | [5 empty] | G | HET | HET |  |  | F | 12
WS-33 | Hengbo (by Chaozhou Guanyu Ceramics) | None | 202B |  | WS | [5 empty] | G | HET | HET |  |  | F
WS-33 | Hengbo (by Chaozhou Guanyu Ceramics) | None | 235A |  | WS | [5 empty] | G | HET | HET |  |  | F
WS-30 | Hennessy & Hinchcliffe | Eco-Logic EL | N2225E-HH: N2225EB bowl, N2225T tank |  | WS |  | 2 |  | E |  | G | HET |  | HET |  | F
WS-30 | Hennessy & Hinchcliffe | Eco-Logic RF | N2225R-HH: N2225RB bowl, N2225T tank |  | WS |  | 2 |  | R |  | G | HET |  | HET |  | F
WS-41 | Hennessy & Hinchcliffe | Simcoe | N4416: N4415T bowl, N4416 tank |  | WS |  | 2 |  |  |  | G |  |  |  |  | F
WS-41 | Hennessy & Hinchcliffe | Claremont | N4417: N4415T bowl, N4417 tank |  | WS |  | 2 |  |  |  | G |  |  |  |  | F
WS-41 | Hennessy & Hinchcliffe | Claremont | N4418 |  | WS |  | 1 |  |  |  | G |  |  |  |  | F
31-049 | Hennessy & Hinchcliffe | Proficiency RF CH | N7710: N7716 bowl, N7710T tank NOTE: 3L/0.8-gal flush |  | WS |  | 2 | 2 | R | CH | V | HET |  | HET |  | F | 10
22-071 | Hennessy & Hinchcliffe | Proficiency EL CH (one-piece) | N7711 (one-piece) NOTE: 3L/0.8-gal flush |  | WS |  | 1 | 2 | E | CH | V | HET |  | HET |  | F
37-012RN53-RN69 | Hennessy & Hinchcliffe | Proficiency RF CH | N7716: N7716 bowl, N7715T tank - NOTE: 3L/0.8-gal flush | 800 | WS | PREM | 2 | 2 | R | CH | V | HET |  | HET |  | F | 12
WS-30 | Hennessy & Hinchcliffe | Stealth RF | N7716/N7714-HH: N7716 bowl, N7714 tank |  | WS |  | 2 |  | R |  | V | HET |  | HET |  | F
WS-30 | Hennessy & Hinchcliffe | Proficiency RF | N771614R-DF-HH: N7716RB-DF bowl, N7714T-DF tank |  | WS |  | 2 |  | R |  | V | HET | HET |  |  | F
WS-30 | Hennessy & Hinchcliffe | Proficiency RF | N771615R-DF-HH: N7716RB-DF bowl, N7715T-DF tank |  | WS |  | 2 |  | R |  | V | HET | HET |  |  | F
37-015RN53-RN69 | Hennessy & Hinchcliffe | Proficiency RF | N7716SR: N7716SR bowl, N7715T tank | 800 | WS | PREM | 2 | 2 | R |  | V | HET |  | HET |  | F | 10
22-026RN38, 17-024 & 14-002 | Hennessy & Hinchcliffe | Proficiency EL CH | N7717: N7717 bowl, N7715T tank - NOTE: 3L/0.8-gal flush |  | WS | PREM | 2 | 2 | E | CH | V | HET |  | HET |  | F
40-006RN56-RN72 | Hennessy & Hinchcliffe | Proficiency EL CH (NOTE: This fixture flushes with 0.8-gal / 3 Litres of water) | N7717/N7714-HH: N7717 bowl, N7714 tank | 800 | WS | PREM | 2 | 2 | E | CH | V | HET |  | HET |  | F | 12
30-066RN46 | Hennessy & Hinchcliffe | Proficiency EL CH (dual-flush) | N771714E-DF-HH: N7717EB-DF bowl, N7714T-DF tank | 800 | WS | PREM | 2 | 2 | E | CH | V | HET | HET |  |  | F | 12
WS-30 | Hennessy & Hinchcliffe | Proficiency EL CH (dual-flush) | N771715E-DF-HH: N7717EB-DF bowl, N7715T-DF tank |  | WS |  | 2 |  | E | CH | V | HET | HET |  |  | F
37-014RN53-RN69 | Hennessy & Hinchcliffe | Proficiency EL CH | N7717SR: N7717SR bowl, N7715T tank | 800 | WS | PREM | 2 | 2 | E | CH | V | HET |  | HET |  | F | 10
38-040RN54 | Hennessy & Hinchcliffe | Proficiency EL (one-piece) | N7721 (one-piece by HCG) (NOTE: 0.8g/3.0L single-flush fixture) |  | WS | PREM | 1 | 2 | E |  | V | HET |  | HET |  | F | 12
58-001RN74 | Hennessy & Hinchcliffe | None EL CH | N7771E | 1000 | WS |  | 2 | 2 | E | CH | G | HET |  | HET |  | F | 12
36-047RN52-RN68 | Hennessy & Hinchcliffe | Proficiency EL CH | N7799: N7799 bowl, N7714T tank NOTE: 3.6L/0.95-gal flush - Back outlet bowl | 800 | WS | PREM | 2 | 2 | E | CH | V | HET |  | HET | R | F
23-028RN39-RN55-RN71 | Home Base | Altair RF | F-Z15R15S17206Altr | 800 |  |  | 2 | 2 | R |  | G |  |  |  |  | F
63-043 | Home Base | Altair RF | F-Z15R15S17248ALTR | 1000 | WS |  | 2 | 2 | R |  | G | HET |  | HET |  | F | 12
42-017RN58-RN74 | Home Base | Dorado RF | F-Z15R15-10/S17206 | 1000 |  |  | 2 | 2 | R |  | G |  |  |  |  | F | 10 | L
39-034RN55-RN71 | Home Base | Tucana RF CH (NOTE: 1.0g/3.8L single-flush fixture) | F-Z59R16S22338TCNA | 800 | WS | PREM | 2 | 3 | R | CH | G | HET |  | HET |  | F | 12
44-066RN63 | Home Base | Vardon EL CH | 5252580/RF3511-6L | 1000 | WS |  | 2 | 3 | E | CH | G | HET |  | HET |  | F | 12
42-043 | Home Depot | Glacier Bay EL | 524-B bowl, 524-T tank |  | WS |  | 2 | 3 | E |  | G | HET |  | HET |  | F
WS-44 | Home Depot | Glacier Bay EL | 524H bowl, 524H tank (by Zhangzhou) |  | WS |  | 2 | 3 | E |  | G | HET |  | HET |  | F | 12
61-009 | Home Depot | Glacier Bay EL CH | GBTO202 | 1000 | WS |  | 2 | 3 | E | CH | G | HET | HET |  |  | F | 12
61-008 | Home Depot | Glacier Bay EL CH | GBTO203 (one-piece) | 1000 | WS |  | 1 | 3 | E | CH | G | HET | HET |  |  | F | 12
61-011 | Home Depot | Glacier Bay EL CH | GBTO204 (one-piece) | 1000 | WS |  | 1 | 3 | E | CH | G | HET | HET |  |  | F | 12
61-010 | Home Depot | Glacier Bay EL CH | GBTO205 (by OVE Decors) | 1000 | WS |  | 2 | 3 | E | CH | G | HET | HET |  |  | F | 12
WS-67 | Home Depot | Glacier Bay | GBTO211 |  | WS | [6 empty] | HET | HET
WS-67 | Home Depot | Glacier Bay | GBTO212 |  | WS | [6 empty] | HET | HET
WS-67 | Home Depot | Glacier Bay | GBTO213 |  | WS | [6 empty] | HET | HET
WS-67 | Home Depot | Glacier Bay | GBTO214 |  | WS | [6 empty] | HET | HET
WS-67 | Home Depot | Glacier Bay | GBTO215 |  | WS | [6 empty] | HET | HET
WS-67 | Home Depot | Glacier Bay | GBTO216 |  | WS | [6 empty] | HET | HET
WS-67 | Home Depot | Glacier Bay | GBTO217 |  | WS | [6 empty] | HET | HET
WS-67 | Home Depot | Glacier Bay | GBTO218 |  | WS | [6 empty] | HET | HET
WS-67 | Home Depot | Glacier Bay | GBTO219 |  | WS | [6 empty] | HET | HET
WS-67 | Home Depot | Glacier Bay | GBTO220 |  | WS | [6 empty] | HET | HET
WS-67 | Home Depot | Glacier Bay | GBTO221 |  | WS | [6 empty] | HET | HET
WS-67 | Home Depot | Glacier Bay | GBTO222 |  | WS | [6 empty] | HET | HET
WS-67 | Home Depot | Glacier Bay | GBTO223 |  | WS | [6 empty] | HET | HET
WS-67 | Home Depot | Glacier Bay | GBTO224 |  | WS | [6 empty] | HET | HET
WS-67 | Home Depot | Glacier Bay | GBTO225 |  | WS | [6 empty] | HET | HET
WS-67 | Home Depot | Glacier Bay | GBTO226 |  | WS | [6 empty] | HET | HET
WS-67 | Home Depot | Glacier Bay | GBTO227 |  | WS | [6 empty] | HET | HET
WS-67 | Home Depot | Glacier Bay | GBTO228 |  | WS | [6 empty] | HET | HET
WS-67 | Home Depot | Glacier Bay | GBTO229 |  | WS | [6 empty] | HET | HET
WS-67 | Home Depot | Glacier Bay | GBTO230 |  | WS | [6 empty] | HET | HET
WS-42 | Home Depot | None | L80E16348 (one-piece) |  | WS |  | 1 |  |  |  | G | HET |  | HET |  | F
WS-44 | Home Depot | Glacier Bay EL | N2316EB-10 bowl, N2316T tank |  | WS |  | 2 |  | E |  | G | HET | HET |  |  | F | 12
WS-44 | Home Depot | Glacier Bay RF | N2316RB-10 bowl, N2316T tank |  | WS |  | 2 |  | R |  | G | HET | HET |  |  | F | 12
WS-44 | Home Depot | Glacier Bay EL | N23216EB-10 bowl, N2428T tank |  | WS |  | 2 |  | E |  | G | HET |  | HET |  | F | 12
WS-44 | Home Depot | Glacier Bay RF | N23216RB-10 bowl, N2428T tank |  | WS |  | 2 |  | R |  | G | HET |  | HET |  | F | 12
WS-44 | Home Depot | Glacier Bay RF | N2430RB bowl, N2430T |  | WS |  | 2 |  | R |  | G | HET | HET |  |  | F | 12
WS-44 | Home Depot | Glacier Bay RF | N2430RB bowl, N2430T-SF |  | WS |  | 2 |  | R |  | G | HET |  | HET |  | F | 12
31-050 | Home Depot | Glacier Bay RF CH(by Namce) | SKU 025-615: 1000017 549 bowl, 1000017 550 tank |  | WS |  | 2 | 3 | R | CH | G | HET |  | HET |  | F | 12
63-021 | Home Depot | Glacier Bay DF EL CH | SKU 1000-064-498: N2316B bowl, N2316T tank | 1000 | WS |  | 2 | 3 | E | CH | G | HET | HET |  |  | F | 12
63-022 | Home Depot | Glacier Bay DF EL CH | SKU 1000-633-241: N2430EB bowl, N2430T tank | 1000 | WS |  | 2 | 3 | E | CH | G | HET | HET |  |  | F | 12
63-022 | Home Depot | Glacier Bay DF EL CH | SKU 1000-633-243: N2430EB bowl, N2430T tank | 1000 | WS |  | 2 | 3 | E | CH | G | HET | HET |  |  | F | 12
43-009RN59 | Home Depot | Glacier Bay EL CH | SKU 1000-669-705: N2316-IN: (lined tank) | 1000 |  |  | 2 | 3 | R | CH | G | HET | HET |  |  | F | 12 | L
14-059RN29-RN45-RN61 | Home Depot | Glacier Bay RF | SKU 1000-669-707 (lined tank - by Foremost) | 1000 |  |  | 2 | 2 | R |  | G |  |  |  |  | F | 12 | L
43-008RN59 | Home Depot | Glacier Bay RF CH | SKU 1000-713-800: N2428R-DIFIN: (lined tank) | 1000 |  |  | 2 | 3 | R | CH | G | HET | HET |  |  | F | 12 | L
26-030RN42 | Home Depot | Glacier Bay Dual Flush EL (one-piece - lined tank) | SKU 1000-755-240 (one-piece - lined tank)(by Foremost) |  | WS |  | 1 | 3 | E |  | G | HET | HET |  |  | F | 12 | L
14-111RN29-RN45-RN61 | Home Depot | Glacier Bay RF | SKU 1000-776-170 (by Foremost) | 800 | WS |  | 2 | 3 | R |  | G | HET |  | HET |  | F |  | L
35-006RN51-RN67 | Home Depot | Glacier Bay EL (NOTE: 1.0g/3.8L single-flush fixture) | SKU 1000-822-557 (by Foremost): LL-775E bowl, T1-005*L tank (lined) | 800 | WS | PREM | 2 | 3 | E |  | G | HET |  | HET |  | F | 12 | L
36-052RN52-RN68 | Home Depot | Glacier Bay EL CH | SKU 1000-834-473 (Foremost TL-6005HC-BL-G) | 1000 | WS |  | 2 | 3 | E | CH | G | HET |  | HET |  | F | 12
WS-42 | Home Depot | Glacier Bay | SKU 1000-859-163 (by Bath-Tech) |  | WS | [5 empty] | G | HET | HET |  |  | F
WS-42 | Home Depot | Glacier Bay | SKU 1001-015-215 (by Bath-Tech) |  | WS | [5 empty] | G | HET |  | HET |  | F
WS-42 | Home Depot | Glacier Bay | SKU 1001-015-216: Z85E16 bowl, S82348 tank (by Bath-Tech) |  | WS | [5 empty] | G | HET |  | HET |  | F
WS-42 | Home Depot | Glacier Bay | SKU 1001-015-217: Z59E16 bowl, S22338 tank (by Bath-Tech)(NOTE: toilet rated at 1 gallon - 3.8 litres per flush) |  | WS | [5 empty] | G | HET |  | HET |  | F
WS-42 | Home Depot | Glacier Bay | SKU 1001-016-245: N2442EB bowl, N2442T tank |  | WS |  | 2 |  |  |  | G | HET |  | HET |  | F
WS-48 | Home Depot | Glacier Bay | SKU 1001-026-765 |  | WS | [5 empty] | G | HET | HET |  |  | F
WS-42 | Home Depot | Glacier Bay | SKU 1001-027-393: Z66E17 bowl, S6634FM tank |  | WS |  | 2 |  |  |  | G | HET |  | HET |  | F
WS-49 | Home Depot | Glacier Bay | SKU 1001-131-730 |  | WS | [5 empty] | G | HET | HET |  |  | F
WS-49 | Home Depot | Glacier Bay | SKU 1001-131-731 |  | WS | [5 empty] | G | HET |  | HET |  | F
WS-49 | Home Depot | Glacier Bay | SKU 1001-133-752: DP2160 bowl, TS48 tank (by Bath-Tech) |  | WS |  | 2 |  |  |  | G | HET |  | HET |  | F
WS-50 | Home Depot | Glacier Bay | SKU 1001-138-298: 331-725B bowl, N2428T tank |  | WS |  | 2 |  |  |  | G | HET |  | HET |  | F
37-004 | Home Depot | Glacier Bay EL CH | SKU 1001-251-582: N2410EB bowl, N2410T tank (by Niagara) |  | WS | PREM | 2 | 3 | E | CH | G | HET |  | HET |  | F | 12
18-041RN34-RN65 | Home Depot | Stealth EL CH (NOTE: fixture flushes with 0.8-gal / 3 Litres of water) | SKU 1001-263-564 (by Niagara): N7717 bowl, N7714 tank - NOTE: Also sold as All-In-One (AIO) package | 600 | WS | PREM | 2 | 2 | E | CH | V | HET |  | HET |  | F
36-054RN52-RN68 | Home Depot | Schon RF CH (concealed trapway) | SKU 1001-300-188: LL-7721HC bowl, T-7221 tank (Foremost TL-7221HC) white color | 1000 | WS |  | 2 | 3 | R | CH | G | HET |  | HET |  | F | 12
75-005 | Home Depot | Glacier Bay EL CH | SKU 215 583 (2EC09W by Globe Union) | 1000 | WS |  | 2 | 3 | E | CH | G | HET | HET |  |  | F | 12
75-005 | Home Depot | Glacier Bay EL CH | SKU 150 454 (2EC09W-MX by Globe Union) | 1000 | WS |  | 2 | 3 | E | CH | G | HET | HET |  |  | F | 12
75-005 | Home Depot | Glacier Bay EL CH | SKU 150 457 (2EC09W-MX by Globe Union) | 1000 | WS |  | 2 | 3 | E | CH | G | HET | HET |  |  | F | 12
75-004 | Home Depot | Glacier Bay RF CH | SKU 485 194 (2RC09W by Globe Union) | 1000 | WS |  | 2 | 3 | R | CH | G | HET | HET |  |  | F | 12
36-051RN52-RN68 | Home Depot | Schon EL CH (one-piece) (concealed trapway) | SKU 1001-300-191 (Foremost TL6115-HC) black color | 1000 | WS | PREM | 1 | 3 | E | CH | G | HET | HET |  |  | F | 12
36-051RN52-RN68 | Home Depot | Schon EL CH (one-piece) (concealed trapway) | SKU 1001-300-192 (Foremost TL6115-HC) biscuit color | 1000 | WS | PREM | 1 | 3 | E | CH | G | HET | HET |  |  | F | 12
36-050RN52-RN68 | Home Depot | Schon EL CH (one-piece) (concealed trapway) | SKU 1001-300-209 (Foremost TL-7522HC) black color | 1000 | WS |  | 1 | 3 | E | CH | G | HET |  | HET |  | F | 12
36-051RN52-RN68 | Home Depot | Schon EL CH (one-piece) (concealed trapway) | SKU 1001-300-210 (Foremost TL6115-HC) white color | 1000 | WS | PREM | 1 | 3 | E | CH | G | HET | HET |  |  | F | 12
36-050RN52-RN68 | Home Depot | Schon EL CH (one-piece) (concealed trapway) | SKU 1001-300-211 (Foremost TL-7522HC) biscuit color | 1000 | WS |  | 1 | 3 | E | CH | G | HET |  | HET |  | F | 12
36-054RN52-RN68 | Home Depot | Schon RF CH (concealed trapway) | SKU 1001-300-212: LL-7721HC bowl, T-7221 tank (Foremost TL-7221HC) biscuit color | 1000 | WS |  | 2 | 3 | R | CH | G | HET |  | HET |  | F | 12
36-050RN52-RN68 | Home Depot | Schon EL CH (one-piece) (concealed trapway) | SKU 1001-300-213 (Foremost TL-7522HC) white color | 1000 | WS |  | 1 | 3 | E | CH | G | HET |  | HET |  | F | 12
36-054RN52-RN68 | Home Depot | Schon RF CH (concealed trapway) | SKU 1001-300-216: LL-7721HC bowl, T-7221 tank (Foremost TL-7221HC) black color | 1000 | WS |  | 2 | 3 | R | CH | G | HET |  | HET |  | F | 12
63-021 | Home Depot | Glacier Bay DF EL CH | SKU 1001-362-798: N2316B bowl, N2316T tank | 1000 | WS |  | 2 | 3 | E | CH | G | HET | HET |  |  | F | 12
63-022 | Home Depot | Glacier Bay DF EL CH | SKU 1001-362-802: N2430EB bowl, N2430T tank | 1000 | WS |  | 2 | 3 | E | CH | G | HET | HET |  |  | F | 12
WS-41 | Home Depot | Glacier Bay | SKU 1001-484-656 bowl, 1001-484-622 tank (by Niagara) |  | WS |  | 2 |  |  |  | G | HET |  | HET |  | F
68-018 | Home Depot | Glacier Bay EL CH | SKU 1001-776-492 (one-piece - dual flush) | 1000 | WS |  | 1 | - | E | CH | G | HET | HET |  |  | F | 12
68-025 | Home Depot | Glacier Bay EL CH (by FGI) | SKU 1001-779-963 (lined tank) | 1000 |  |  | 2 | 3 | E | CH | G | HET |  | HET |  | F | 12 | L
37-013RN53-RN69 | Home Depot | Glacier Bay RF CH | SKU 1001-801-212: N7716 bowl, N7714 tank (NOTE: This fixture flushes with 0.8-gal / 3 Litres of water) | 600 | WS |  | 2 | 2 | R | CH | G | HET |  | HET |  | F | 12
WS-73 | Home Depot | Glacier Bay | SKU 1001-866-062 |  | WS | [5 empty] | G | HET |  | HET |  | F
75-001 | Home Depot | Glacier Bay EL CH | SKU 1001-893-520 (one-piece) (lined tank) | 1000 |  |  | 1 | 3 | E | CH | G | HET |  | HET |  | F | 12 | L
44-075RN60 | Home Depot | Glacier Bay EL CH | SKU 1002-109-308 (USA) AND SKU 1001-016-245 (CANADA): N2442EB bowl, N2442T tank (by Niagara) | 1000 | WS |  | 2 | 3 | E | CH | G | HET |  | HET |  | F | 12
44-074RN60 | Home Depot | Glacier Bay EL CH | SKU 1002-300-xxx (various suffixes): N2441E: N2441EB bowl, N2441T tank (by Niagara) | 1000 | WS |  | 2 | 3 | E | CH | G | HET |  | HET |  | F | 12
37-017RN53-RN69 | Home Depot | Stealth RF (NOTE: flushes with 0.8-gal / 3 Litres of water) | SKU 1002-789-610: N7726RB bowl, N7714 tank (sold as All-In-One package) | 600 | WS | PREM | 2 | 2 | R |  | V | HET |  | HET |  | F | 10
58-001RN74 | Home Depot | Glacier Bay EL CH | SKU 1004-159-514: N2450EB bowl, N2450T tank (by Niagara) | 1000 | WS |  | 2 | 2 | E | CH | G | HET |  | HET |  | F | 12
63-018 | Home Depot | Glacier Bay DF EL CH (one-piece) | SKU 1006-587-338: N2420 | 1000 | WS |  | 1 | 3 | E | CH | G | HET | HET |  |  | F | 12
WS-33 | Home Depot | Glacier Bay RF (by Foremost) | SKU 131-926: LL-2005 bowl, T-2005 tank (by Foremost) |  | WS |  | 2 | 2 | R |  | G | HET | HET |  |  | F
69-026 | Home Depot | Glacier Bay Dual Flush EL CH | SKU 150-454 MX (2EC09W by Globe Union) | 1000 | WS |  | 2 | 2 | E | CH | G | HET | HET |  |  | F | 12
64-001 | Home Depot | Glacier Bay EL CH | SKU 163-770 (2EC08W-MX by Globe Union) | 1000 | WS |  | 2 | 3 | E | CH | G | HET |  | HET |  | F | 12
69-015 | Home Depot | Glacier Bay RF CH | SKU 163-772 (2RC08W-MX by Globe Union) | 1000 | WS |  | 2 | 3 | R | CH | G | HET |  | HET |  | F | 12
22-026 | Home Depot | Stealth EL CH (NOTE: flushes with 0.8-gal / 3 Litres of water) | SKU 169-564 (U.S.) and 674-753 (Canada): N7717 bowl, N7715T tank - NOTE: 3L/0.8-gal flush (by Niagara) |  | WS |  | 2 | 2 | E | CH | V | HET |  | HET |  | F
24-028 | Home Depot | None EL (NOTE: Flushes with 1.0-gal / 3.8 Litres of water) | SKU 173-239 - Foremost Model AO1-005775E: LL-775E bowl, T1-005 tank |  | WS |  | 2 | 3 | E |  | G | HET |  | HET |  | F
69-026 | Home Depot | Glacier Bay Dual Flush EL CH | SKU 215-583 (2EC09W by Globe Union) | 1000 | WS |  | 2 | 2 | E | CH | G | HET | HET |  |  | F | 12
54-037RN70 | Home Depot | Glacier Bay Dual Flush EL | SKU 215-583 (by CISA) | 1000 | WS |  | 2 | 3 | E |  | G | HET | HET |  |  | F | 12
53-068 | Home Depot | Glacier Bay EL CH | SKU 215-583 (Namce 2EC09W) |  | WS |  | 2 | 3 | E | CH | G | HET | HET |  |  | F | 12
74-037 | Home Depot | Glacier Bay Dual Flush EL CH | SKU 215-583 (TL-6920HC-E by Foremost) | 1000 | WS | PREM | 2 | 2 | E | CH | G | HET | HET |  |  | F | 12
29-038RN45-RN61 | Home Depot | Glacier Bay Dual Flush EL CH | SKU 215-583: N2316: N2316B bowl, N2316T tank (by Niagara) | 1000 | WS |  | 2 | 3 | E | CH | G | HET | HET |  |  | F | 12
63-021 | Home Depot | Glacier Bay DF EL CH | SKU 215-583: N2316B bowl, N2316T tank | 1000 | WS |  | 2 | 3 | E | CH | G | HET | HET |  |  | F | 12
15-100 | Home Depot | Glacier Bay EL CH (NOTE: flushes with 1.0-gal / 3.8 Litres of water) | SKU 303-774 (by Foremost): 303-774 bowl, 303-774 tank |  | WS |  | 2 | - | E | CH | P | HET |  | HET |  | F
29-037 | Home Depot | Glacier Bay EL CH | SKU 331-725: 331-725B bowl, 331-725T tank (by Niagara) (Also sold as All-In-One package with UPC bar code: 732291222518) |  | WS |  | 2 | 3 | E | CH | G | HET |  | HET |  | F | 12
69-015 | Home Depot | Glacier Bay RF CH | SKU 340-995 (2RC08W by Globe Union) | 1000 | WS |  | 2 | 3 | R | CH | G | HET |  | HET |  | F | 12
74-036 | Home Depot | Glacier Bay RF CH | SKU 340-995 (TL-7620HC-R by Foremost) | 1000 | WS |  | 2 | 3 | R | CH | G | HET |  | HET |  | F | 12
29-033RN45-RN61 | Home Depot | Glacier Bay RF CH | SKU 340-995: N2428RB bowl, N2428T tank (sold as an "All-in-One" package with tank and bowl) (by Niagara) | 1000 | WS |  | 2 | 3 | R | CH | G | HET |  | HET |  | F | 12
12-036RN26 | Home Depot | Power One EL | SKU 385-195 (Also available as Niagara N2310: 2310B bowl, 2310T tank) |  | WS |  | 2 | - | E |  | P | HET |  | HET |  | F
63-021 | Home Depot | Glacier Bay DF EL CH | SKU 468-213: N2316B bowl, N2316T tank | 1000 | WS |  | 2 | 3 | E | CH | G | HET | HET |  |  | F | 12
WS-32 | Home Depot | Glacier Bay | SKU 468-213: N2316B bowl, N2316T tank (by Niagara) |  | WS |  | 2 |  |  |  | G | HET | HET |  |  | F | 12
55-030RN71 | Home Depot | Glacier Bay Dual-Flush RF | SKU 485-194: 1009 bowl, 4421 tank (by CISA) | 1000 | WS |  | 2 | 3 | R |  | G | HET | HET |  |  | F | 12
21-079RN37-RN53-RN69 | Home Depot | Glacier Bay Dual-Flush RF CH | SKU 485-194: N2428RB-DF bowl, 2316T tank (by Niagara) | 800 | WS |  | 2 | 2.5 | R | CH | G | HET | HET |  |  | F | 12
63-020 | Home Depot | Glacier Bay DF RF CH | SKU 485-194: N2428RB-DF bowl, N2316T tank | 1000 | WS |  | 2 | 3 | R | CH | G | HET | HET |  |  | F | 12
13-132 | Home Depot | Glacier Bay RF CH | SKU 535-904 - UPC bar code 721015414346 for All-In-One package - Foremost model LL-7600HC-HETR bowl, T-7600HC-HET-*L tank (lined tank) (Fluidmaster tank trim) |  | WS |  | 2 |  | R |  | G | HET |  | HET |  | F |  | L
29-038RN45-RN61 | Home Depot | Glacier Bay Dual Flush EL CH | SKU 569-919 (N2316: N2316B bowl, N2316T tank by Niagara) UPC bar code 732291231619 | 1000 | WS |  | 2 | 3 | E | CH | G | HET | HET |  |  | F
WS-42 | Home Depot | Glacier Bay | SKU 569-923: N2428RB bowl, N2428T tank (by Niagara) |  | WS |  | 2 |  | R |  | G | HET |  | HET |  | F
WS-42 | Home Depot | Glacier Bay | SKU 569-924: N2428RB bowl, N2428T tank (by Niagara) |  | WS |  | 2 |  | R |  | G | HET |  | HET |  | F
WS-42 | Home Depot | Glacier Bay | SKU 569-927: (by Niagara) |  | WS | [5 empty] | G | HET | HET |  |  | F
WS-42 | Home Depot | Glacier Bay | SKU 569-930: (by Niagara) |  | WS | [5 empty] | G | HET | HET |  |  | F
WS-32 | Home Depot | Glacier Bay | SKU 613-267: N2316B bowl, N2316T tank (by Niagara) |  | WS |  | 2 |  |  |  | G | HET | HET |  |  | F
WS-32 | Home Depot | Glacier Bay | SKU 613-268: N2428RB bowl, N2316T tank (by Niagara) |  | WS |  | 2 |  |  |  | G | HET | HET |  |  | F
WS-32 | Home Depot | Glacier Bay | SKU 613-271 (one-piece) |  | WS |  | 1 |  |  |  | G | HET | HET |  |  | F
43-012RN59 | Home Depot | Glacier Bay Dual Flush EL (one-piece) | SKU 635-675 (one-piece) (N2420 by Niagara) | 1000 | WS |  | 1 | - | E |  | G | HET | HET |  |  | F
63-022 | Home Depot | Glacier Bay DF EL CH | SKU 635-678: N2430EB bowl, N2430T tank | 1000 | WS |  | 2 | 3 | E | CH | G | HET | HET |  |  | F | 12
43-010RN59 | Home Depot | Glacier Bay Dual Flush EL CH | SKU 635-678: N2430EB bowl, N2430T tank (by Niagara) | 1000 | WS |  | 2 | 3 | E | CH | G | HET | HET |  |  | F | 12
29-035RN45-RN61 | Home Depot | Glacier Bay Dual Flush EL CH (All-In-One package) | SKU 669-705: N2316B bowl, N2316T-IN tank (by Niagara) | 1000 | WS |  | 2 | 3 | E | CH | G | HET | HET |  |  | F
17-082RN33 | Home Depot | Glacier Bay EL CH (All-In-One package) (lined tank) | SKU 669-706: 331-725B bowl, 135-438T-IN tank (lined tank) (by Niagara) |  | WS |  | 2 | 3 | E | CH | G | HET |  | HET |  | F
14-082RN29 | Home Depot | Glacier Bay HET RF CH (lined tank) | SKU 669-708 (UPC bar code 721015418207) (by Foremost): LL-7637HC bowl, T-7637-*L tank |  | WS |  | 2 | 3 | R | CH | G | HET |  | HET |  | F |  | L
16-140RN32 & 8-540 | Home Depot | Glacier Bay Dual-Flush RF (lined tank) | SKU 669-709 (by Foremost - previously SKU 131-926) (UPC bar code 721015418191) (lined tank): LL-2005 bowl, T-2005 tank-*L |  | WS |  | 2 | - | R |  | G | HET | HET |  |  | F |  | L
14-111RN29-RN45-RN61 | Home Depot | Glacier Bay HET RF (lined tank) | SKU 670-413 (lined tank - by Foremost): LL-8207-*4 bowl, T-8207-*L4 tank | 800 | WS |  | 2 | 3 | R |  | G | HET |  | HET |  | F |  | L
WS-28 | Home Depot | Glacier Bay | SKU 674-753: N7717 bowl, N7715T tank (by Niagara) |  | WS |  | 2 |  |  |  | G | HET |  | HET |  | F
64-001 | Home Depot | Glacier Bay EL CH | SKU 686-826 (2EC08W by Globe Union) | 1000 | WS |  | 2 | 3 | E | CH | G | HET |  | HET |  | F | 12
74-035 | Home Depot | Glacier Bay EL CH | SKU 686-826 (TL-7620HC-E by Foremost) | 1000 | WS |  | 2 | 3 | E | CH | G | HET |  | HET |  | F | 12
29-034RN45-RN61 | Home Depot | Glacier Bay EL CH | SKU 686-826: 331-725B bowl, N2428T tank (by Niagara) | 1000 | WS |  | 2 | 3 | E | CH | G | HET |  | HET |  | F | 12
WS-42 | Home Depot | Glacier Bay | SKU 699-767: N2316B bowl, N2316T tank (by Niagara) |  | WS |  | 2 |  |  |  | G | HET | HET |  |  | F
WS-42 | Home Depot | Glacier Bay | SKU 700-768: (by Niagara) |  | WS | [5 empty] | G | HET | HET |  |  | F
WS-42 | Home Depot | Glacier Bay | SKU 715-635: N2428RB bowl, N2428T tank (by Niagara) |  | WS |  | 2 |  | R |  | G | HET |  | HET |  | F
WS-42 | Home Depot | Glacier Bay | SKU 715-638: N2428EB bowl, N2428T tank (by Niagara) |  | WS |  | 2 |  | E |  | G | HET |  | HET |  | F
WS-42 | Home Depot | Glacier Bay | SKU 715-639: N2428EB bowl, N2428T tank (by Niagara) |  | WS |  | 2 |  | E |  | G | HET |  | HET |  | F
WS-42 | Home Depot | Glacier Bay | SKU 715-641: N2428EB bowl, N2428T tank (by Niagara) |  | WS |  | 2 |  | E |  | G | HET |  | HET |  | F
37-013RN53-RN69 | Home Depot | Stealth RF CH (NOTE: flushes with 0.8-gal / 3 Litres of water) | SKU 734-553: Model 77001RWHAI1 (sold as All-In-One package) | 600 | WS | PREM | 2 | 2 | R | CH | G | HET |  | HET |  | F | 12
29-036RN45-RN61 | Home Depot | Glacier Bay RF CH (lined tank) | SKU 755-241: (Niagara N2428R-DFIN: N2428RB-DFIN bowl, N2316T-IN lined tank) | 1000 |  |  | 2 | 3 | R | CH | G | HET | HET |  |  | F |  | L
14-011 | Home Depot | Glacier Bay Ecologic RF CH (All-In-One package) | SKU 779-923: N2225RB bowl, N22225T tank (Sold as combined All-In-One package by Home Depot) (by Niagara) |  | WS |  | 2 | - | R | CH | G | HET |  | HET |  | F
13-067 | Home Depot | Pegasus EL CH (All-In-One package) | SKU 780-036 (by Foremost) - (Sold combined as All-In-One - UPC bar code 732291344685 |  | WS |  | 2 | 3 | E | CH | G | HET |  | HET |  | F
WS-28 | Home Depot | Pegasus | SKU 780-036 (by Niagara): 160-753 bowl, 164-146 tank |  | WS |  | 2 |  |  |  | G | HET |  | HET |  | F
13-068 | Home Depot | Pegasus EL CH (Flapperless - All-In-One package) | SKU 840-565 (N2228: N2228B bowl, N2228T tank by Niagara) |  | WS |  | 2 | - | E | CH | G | HET |  | HET |  | F
42-042 | Home Depot | Glacier Bay EL | W524H bowl, T034H tank |  | WS |  | 2 | 3 | E |  | G | HET |  | HET |  | F
42-044 | Home Depot | Glacier Bay EL | W524H bowl, T072H tank |  | WS |  | 2 | 3 | E |  | G | HET | HET |  |  | F
WS-42 | Home Depot | None | Z66E17 bowl, S66348 tank |  | WS |  | 2 |  |  |  | G | HET |  | HET |  | F
63-017 | Home Depot Pro | Premier EL CH | 318148978: N2470EB bowl, N2470T tank | 1000 |  |  | 2 | 3 | E | CH | G |  |  |  |  | F | 12
63-019 | Home Depot Pro | Premier RF | 318278705: N2470RB bowl, N2470T tank | 1000 |  |  | 2 | 3 | R |  | G |  |  |  |  | F | 12
29-038RN45-RN61 & 14-043 | Home Depot Pro | Premier Dual Flush EL CH | 1034390: N2316B bowl, N2316T tank(by Niagara) | 1000 | WS |  | 2 | 3 | E | CH | G | HET | HET |  |  | F
43-007RN59 | Home Depot Pro | Premier RF CH | 1034391: 2428RB bowl, 2428T tank (by Niagara) | 1000 | WS |  | 2 | 3 | R | CH | G | HET |  | HET |  | F | 12
43-006RN59 | Home Depot Pro | Premier EL CH | 1034392: 331-725B bowl, N2428T tank (by Niagara) | 1000 | WS |  | 2 | 3 | E | CH | G | HET |  | HET |  | F | 12
21-079RN37-RN53-RN69 | Home Depot Pro | Premier Dual Flush RF CH | 1034393: N2428RB-DF bowl, N2316T tank (by Niagara) | 800 | WS |  | 2 | 2.5 | R | CH | G | HET | HET |  |  | F | 12
43-012RN59 | Home Depot Pro | Premier EL CH (one-piece) | 1034394 (one-piece)(N2420 by Niagara) | 1000 | WS |  | 1 | 3 | E | CH | G | HET | HET |  |  | F | 12
44-075RN60 | Home Depot Pro | Premier EL CH | 1034395: N2442EB bowl, N2442T tank (by Niagara) | 1000 | WS |  | 2 | 3 | E | CH | G | HET |  | HET |  | F | 12
44-074RN60 | Home Depot Pro | Premier EL CH | 1034396: N2441EB bowl, N2441T tank (by Niagara) | 1000 | WS |  | 2 | 3 | E | CH | G | HET | HET |  |  | F | 12
37-004 | Home Depot Pro | Premier EL CH | 1034397: N2410EB bowl, N2410T tank (by Niagara) |  | WS | PREM | 2 | 3 | E | CH | G | HET |  | HET |  | F | 12
WS-57 | Home Depot Pro | Premier | 313312994: N2450EB bowl, N2450T tank (by Niagara) |  | WS | [5 empty] | G | HET |  | HET |  | F
WS-51 | Home Depot Pro | Stealth | 3590160: N7726RB bowl, N7714 tank (by Niagara) |  | WS |  | 2 |  | R |  | V | HET |  | HET |  | F
WS-47 | Home Depot Pro | Stealth | 104055/104054: N7716 bowl, N7714 tank (by Niagara) |  | WS |  | 2 |  |  |  | V | HET |  | HET |  | F
WS-47 | Home Depot Pro | Stealth | 104056/104054: N7717 bowl, N7714 tank (by Niagara) |  | WS |  | 2 |  |  |  | V | HET |  | HET |  | F
30-058RN46 | Home Depot Pro | Premier RF | 271621: 270919 bowl, 270906 tank (by Tangshan Hengmao) |  | WS |  | 2 | 3 | R |  | G | HET |  | HET |  | F | 12
30-057RN46 | Home Depot Pro | Premier EL | 271622: 270920 bowl, 270906 tank (by Tangshan Hengmao) |  | WS |  | 2 | 3 | E |  | G | HET |  | HET |  | F | 12
30-056RN46 | Home Depot Pro | Premier EL CH | 271623: 270921 bowl, 270906 tank (by Tangshan Hengmao) |  | WS |  | 2 | 3 | E | CH | G | HET |  | HET |  | F | 12
WS-47 | Home Depot Pro | Stealth | 283551: N7799 bowl, N7799T tank (by Niagara) |  | WS |  | 2 |  |  |  | V | HET |  | HET |  | F
WS-47 | Home Depot Pro | Stealth | 3557129: N7717 bowl, N7714 tank (by Niagara) |  | WS |  | 2 |  |  |  | V | HET |  | HET |  | F
WS-47 | Home Depot Pro | Stealth | 3560905: N7716 bowl, 7714 tank (by Niagara) |  | WS |  | 2 |  |  |  | V | HET |  | HET |  | F
WS-48 | Home Depot Pro | Premier RF | 3581762: 2412RB bowl, 2412T tank (by Niagara) |  | WS |  | 2 |  | R |  | G | HET |  | HET |  | F
WS-47 | Home Depot Pro | Ecologic | 558663/582322: N2235RB bowl, 2235T tank (by Niagara) |  | WS |  | 2 |  |  |  | G | HET |  | HET |  | F
WS-47 | Home Depot Pro | Ecologic | 582321/582322: N2235EB bowl, N2235T tank (by Niagara) |  | WS |  | 2 |  |  |  | G | HET |  | HET |  | F
WS-14 | Home Depot Pro | Premier EL | 582603 bowl, 582604 tank |  | WS |  | 2 |  | E |  | G | HET |  | HET |  | F
74-031 | Home Hardware | None EL CH | SKU 3274-109 | 1000 |  |  | 2 | 3 | E | CH | G | HET |  | HET |  | F | 12 | L
74-030 | Home Hardware | None RF CH | SKU 3274-108 | 1000 |  |  | 2 | 3 | R | CH | G | HET |  | HET |  | F | 12 | L
59-014 | Home Hardware | None EL CH | 987150(NOCLOG005) |  | WS | PREM | 2 | 2 | E | CH | G | HET | HET |  |  | F | 12
34-020 | Huali | None EL (one-piece) | HLA047B (one-piece) |  | WS |  | 1 | 3 | E |  | G | HET |  | HET |  | F | 12
33-016 | Huali | None EL (one-piec) | HLA050S (one-piece - double button) |  | WS |  | 1 | 3 | E |  | G | HET | HET |  |  | F | 12
33-018 | Huali | None EL (one-piece) | HLA050S (one-piece - single button) |  | WS |  | 1 | 3 | E |  | G | HET |  | HET |  | F | 12
34-022 | Huali | None EL (one-piece) | HLA061S (one-piece - double button) |  | WS |  | 1 | 3 | E |  | G | HET | HET |  |  | F | 12
34-021 | Huali | None EL CH (one-piece) | HLA070S (one-piece - double buttons) |  | WS |  | 1 | 3 | E | CH | G | HET | HET |  |  | F | 12
33-017 | Huali | None EL CH | HLB163S: (single button) |  | WS |  | 2 | 3 | E | CH | G | HET |  | HET |  | F | 12
33-015 | Huali | None EL CH | HLB163S: (double button) |  | WS |  | 2 | 3 | E | CH | G | HET | HET |  |  | F | 12
WS-42 | Huali | None | HLB171S: |  | WS | [5 empty] | G | HET |  | HET |  | F | 12
WS-56 | Huapeng | None | KDK-302 |  | WS | [5 empty] | G | HET | HET
WS-56 | Huapeng | None | KDK-303 |  | WS | [5 empty] | G | HET | HET
72-019 | Huida | None EL CH | HD101E (1-piece) | 1000 |  |  | 1 | 3 | E | CH | G | HET |  | HET |  | F | 12
72-017 | Huida | None EL CH | HD101ED (1-piece) | 1000 | WS | PREM | 1 | - | E | CH | G | HET | HET |  |  | F | 12
72-012 | Huida | None RF CH | HD101R (1-piece) | 1000 | WS |  | 1 | 3 | R | CH | G | HET |  | HET |  | F | 12
72-016 | Huida | None RF CH | HD101RD (1-piece) | 1000 | WS | PREM | 1 | - | R | CH | G | HET | HET |  |  | F | 12
73-034 | Huida | None EL CH | HD102E (1-piece) | 1000 | WS |  | 1 | 3 | E | CH | G | HET |  | HET |  | F | 12
WS-72 | Huida | None EL | HD102ED |  | WS |  | 1 |  | E |  | G | HET | HET |  |  | F
73-033 | Huida | None EL CH | HD103E (1-piece) | 1000 | WS |  | 1 | 3 | E | CH | G | HET |  | HET |  | F | 12
72-018 | Huida | None EL CH | HD103ED (1-piece) | 1000 | WS | PREM | 1 | - | E | CH | G | HET | HET |  |  | F | 12
72-013 | Huida | None EL CH | HD104E (1-piece) | 1000 | WS |  | 1 | 3 | E | CH | G | HET |  | HET |  | F | 12
72-001 | Huida | None EL CH | HDBT2011E: HDB2011E bowl, HDT2011E tank | 1000 | WS |  | 2 | 3 | E | CH | G | HET |  | HET |  | F | 12
73-035 | Huida | None EL CH | HDBT2011EL: HDB2011E bowl, HDT2011EL tank | 1000 | WS |  | 2 | 3 | E | CH | G | HET |  | HET |  | F | 12
72-002 | Huida | None RF CH | HDBT2011R: HDB2011R bowl, HDT2011R tank | 1000 | WS |  | 2 | 3 | R | CH | G | HET |  | HET |  | F | 12
72-003 | Huida | None EL CH | HDBT2012E: HDB2011E bowl, HDT2012E tank | 1000 | WS |  | 2 | 3 | E | CH | G | HET |  | HET |  | F | 12
72-004 | Huida | None RF CH | HDBT2012R: HDB2011R bowl, HDT2012R tank | 1000 | WS |  | 2 | 3 | R | CH | G | HET |  | HET |  | F | 12
72-005 | Huida | None EL CH | HDBT2013E: HDB2011E bowl, HDT2013E tank | 1000 | WS |  | 2 | 3 | E | CH | G | HET |  | HET |  | F | 10
72-006 | Huida | None RF CH | HDBT2013R: HDB2011R bowl, HDT2013R tank | 1000 | WS |  | 2 | 3 | R | CH | G | HET |  | HET |  | F | 10
72-007 | Huida | None EL CH | HDBT2014E: HDB2011E bowl, HDT2014E tank (1-gallon) | 1000 | WS | PREM | 2 | 3 | E | CH | G | HET |  | HET |  | F | 12
72-008 | Huida | None RF CH | HDBT2014R: HDB2011R bowl, HDT2014R tank (1-gallon) | 1000 | WS | PREM | 2 | 3 | R | CH | G | HET |  | HET |  | F | 12
72-020 | Huida | None EL CH | HDBT2021E: HDB202E bowl, HDT201 tank | 1000 | WS |  | 2 | 3 | E | CH | G | HET |  | HET |  | F | 12
72-014 | Huida | None EL CH | HDBT2021ED: HDB2021E bowl, HDT2021D tank | 1000 | WS | PREM | 2 | 3 | E | CH | G | HET | HET |  |  | F | 12
72-021 | Huida | None RF CH | HDBT2021R: HDB202R bowl, HDT201 tank | 1000 | WS |  | 2 | 3 | R | CH | G | HET |  | HET |  | F | 12
72-015 | Huida | None RF CH | HDBT2021RD: HDB2021R bowl, HDT2021D tank | 1000 | WS | PREM | 2 | - | R | CH | G | HET | HET |  |  | F | 12
72-022 | Huida | None EL CH | HDBT2022E: HDB202E bowl, HDT202 tank | 1000 | WS |  | 2 | 3 | E | CH | G | HET |  | HET |  | F | 12
72-009 | Huida | None EL CH | HDBT2022EL: HDB2021E bowl, HDT2022L tank | 1000 | WS |  | 2 | 3 | E | CH | G | HET |  | HET |  | F | 12
72-023 | Huida | None RF CH | HDBT2022R: HDB202R bowl, HDT202 tank | 1000 | WS |  | 2 | 3 | R | CH | G | HET |  | HET |  | F | 12
72-010 | Huida | None RF CH | HDBT2022RL: HDB2021R bowl, HDT2022L tank | 1000 | WS |  | 2 | 3 | R | CH | G | HET |  | HET |  | F | 12
72-011 | Huida | None EL CH | HDBT2041E: HDB2041E bowl, HDT2041 tank | 1000 | WS |  | 2 | 3 | E | CH | G | HET |  | HET |  | F | 12
73-037 | Huida | None RF CH | HDBT2061R: HDB2061R bowl, HDT2061 tank | 1000 | WS |  | 2 | 3 | R | CH | G | HET |  | HET |  | F | 12
73-039 | Huida | None RF CH | HDBT2061RD: HDB2061R bowl, HDT2062D tank | 1000 | WS |  | 2 | 3 | R | CH | G | HET | HET |  |  | F | 12
73-036 | Huida | None EL CH | HDBT2062E: HDB2062E bowl, HDT2061 tank | 1000 | WS |  | 2 | 3 | E | CH | G | HET |  | HET |  | F | 12
73-038 | Huida | None EL CH | HDBT2062ED: HDB2062E bowl, HDT2062D tank | 1000 | WS |  | 2 | 3 | E | CH | G | HET | HET |  |  | F | 12
69-020 | Huida | Intelligent Toilet | HDE3009W110001001000B | 800 | WS |  | 1 | 3 | E | CH | E | HET |  | HET |  | F | 12
69-020 | Huida | Intelligent Toilet | HDE3009W121111111010A | 800 | WS |  | 1 | - | - |  | E | HET |  | HET |  | F | 12
69-020 | Huida | Intelligent Toilet | HDE3009W210001001000B | 800 | WS |  | 1 | - | - |  | E | HET |  | HET |  | F | 12
69-020 | Huida | Intelligent Toilet | HDE3011W110001001011B | 800 | WS |  | 1 | - | - |  | E | HET |  | HET |  | F | 12
69-020 | Huida | Intelligent Toilet | HDE3011W111111111011A | 800 | WS |  | 1 | - | - |  | E | HET |  | HET |  | F | 12
69-020 | Huida | Intelligent Toilet | HDE3011W121111111011A | 800 | WS |  | 1 | - | - |  | E | HET |  | HET |  | F | 12
69-020 | Huida | Intelligent Toilet | HDE3011W210001001001B | 800 | WS |  | 1 | - | - |  | E | HET |  | HET |  | F | 12
69-020 | Huida | Intelligent Toilet | HDE3011W221111111011A | 800 | WS |  | 1 | - | - |  | E | HET |  | HET |  | F | 12
69-020 | Huida | Intelligent Toilet | HDE3013W110001001001B | 800 | WS |  | 1 | - | - |  | E | HET |  | HET |  | F | 12
69-020 | Huida | Intelligent Toilet | HDE3013W121111111011A | 800 | WS |  | 1 | - | - |  | E | HET |  | HET |  | F | 12
69-020 | Huida | Intelligent Toilet | HDE3013W210001001001B | 800 | WS |  | 1 | - | - |  | E | HET |  | HET |  | F | 12
69-020 | Huida | Intelligent Toilet | HDE3014W110001001200B | 800 | WS |  | 1 | - | - |  | E | HET |  | HET |  | F | 12
69-020 | Huida | Intelligent Toilet | HDE3014W121111111210A | 800 | WS |  | 1 | - | - |  | E | HET |  | HET |  | F | 12
69-020 | Huida | Intelligent Toilet | HDE3014W210001001200B | 800 | WS |  | 1 | - | - |  | E | HET |  | HET |  | F | 12
69-020 | Huida | Intelligent Toilet | HDE3016W110001001001B | 800 | WS |  | 1 | - | - |  | E | HET |  | HET |  | F | 12
69-020 | Huida | Intelligent Toilet | HDE3016W110001100011B | 800 | WS |  | 1 | - | - |  | E | HET |  | HET |  | F | 12
69-020 | Huida | Intelligent Toilet | HDE3016W111011111001A | 800 | WS |  | 1 | - | - |  | E | HET |  | HET |  | F | 12
69-020 | Huida | Intelligent Toilet | HDE3016W121111111011A | 800 | WS |  | 1 | - | - |  | E | HET |  | HET |  | F | 12
69-020 | Huida | Intelligent Toilet | HDE3016W210001001001B | 800 | WS |  | 1 | - | - |  | E | HET |  | HET |  | F | 12
75-010 | Huida | None EL CH | HDBT2041EL: HDB2041E bowl, HDT2041L tank | 1000 | WS |  | 2 | 3 | E | CH | G | HET |  | HET |  | F | 12 | L
75-011 | Huida | None RF | HDBT2081RL: HDB2081R bowl, HDT2081L tank | 1000 |  |  | 2 | 3 | R |  | G |  |  |  |  | F | 12 | L
75-012 | Huida | None RF | HDBT2021RDL: HDB2021R bowl, HDT2021DL tank | 1000 | WS | PREM | 2 | 3 | R | CH | G | HET | HET |  |  | F | 12 | L
75-013 | Huida | None EL CH | HDBT2021EL: HDB2021E bowl, HDT2021L tank | 1000 | WS |  | 2 | 3 | E | CH | G | HET |  | HET |  | F | 12 | L
75-014 | Huida | None EL CH | HDBT2021EDL: HDB2021E bowl, HDT2021DL tank | 1000 | WS | PREM | 2 | 3 | E | CH | G | HET | HET |  |  | F | 12 | L
75-015 | Huida | None EL CH | HD102EL (one-piece) | 1000 | WS |  | 2 | 3 | E | CH | G | HET |  | HET |  | F | 12 | L
75-016 | Huida | None RF CH | HDBT2013RL: HDB2011R bowl, HDT2013L tank | 1000 | WS |  | 2 | 3 | R | CH | G | HET |  | HET |  | F | 12 | L
75-017 | Huida | None EL CH (NOTE: 1.0 gal per flush toilet) | HDBT2031EL: HDB2031E bowl, HDT2031L tank | 1000 | WS | PREM | 2 | 3 | E | CH | G | HET |  | HET |  | F | 12 | L
75-018 | Huida | None EL CH | HD101ETDL (one-piece) | 1000 | WS | PREM | 1 | 3 | E | CH | G | HET | HET |  |  | F | 12 | L
75-019 | Huida | None EL CH | HD101ETL (one-piece) | 1000 | WS |  | 1 | 3 | E | CH | G | HET |  | HET |  | F | 12 | L
75-020 | Huida | None EL CH | HDBT2051EL: HDB2051E bowl, HDT2051L tank | 1000 | WS |  | 2 | 3 | E | CH | G | HET |  | HET |  | F | 12 | L
75-021 | Huida | None EL CH | HD108ED (one-piece) | 1000 | WS | PREM | 1 | 3 | E | CH | G | HET |  | HET |  | F | 12
73-040 | Huida | Intelligent Toilet | HDE3018B110001001001B | 1000 | WS |  | 1 | - | - |  | E | HET |  | HET |  | F | 12
73-040 | Huida | Intelligent Toilet | HDE3018B111111111011A DV-1S0150-V3 | 1000 | WS |  | 1 | - | - |  | E | HET |  | HET |  | F | 12
73-040 | Huida | Intelligent Toilet | HDE3018B210001101001B | 1000 | WS |  | 1 | - | - |  | E | HET |  | HET |  | F | 12
73-040 | Huida | Intelligent Toilet | HDE3018B211011111011A | 1000 | WS |  | 1 | - | - |  | E | HET |  | HET |  | F | 12
73-040 | Huida | Intelligent Toilet | HDE3018GU111011111010A | 1000 | WS |  | 1 | - | - |  | E | HET |  | HET |  | F | 12
73-040 | Huida | Intelligent Toilet | HDE3018GU111111111010A | 1000 | WS |  | 1 | - | - |  | E | HET |  | HET |  | F | 12
73-040 | Huida | Intelligent Toilet | HDE3018GU210001101001B | 1000 | WS |  | 1 | - | - |  | E | HET |  | HET |  | F | 12
73-040 | Huida | Intelligent Toilet | HDE3019GU210001101011B | 1000 | WS |  | 1 | - | - |  | E | HET |  | HET |  | F | 12
73-040 | Huida | Intelligent Toilet | HDE3019GU211011101011A | 1000 | WS |  | 1 | - | - |  | E | HET |  | HET |  | F | 12
73-040 | Huida | Intelligent Toilet | HDE3019W200001100011A / HUIDA Test model | 1000 | WS |  | 1 | - | - |  | E | HET |  | HET |  | F | 12
73-040 | Huida | Intelligent Toilet | HDE3019W210001100011B DV-1S0019 | 1000 | WS |  | 1 | - | - |  | E | HET |  | HET |  | F | 12
73-040 | Huida | Intelligent Toilet | HDE3019W210001101011B | 1000 | WS |  | 1 | - | - |  | E | HET |  | HET |  | F | 12
73-040 | Huida | Intelligent Toilet | HDE3019W211011101011A DV-1S0019-V3 | 1000 | WS |  | 1 | - | - |  | E | HET |  | HET |  | F | 12
73-040 | Huida | Intelligent Toilet | HDE3020B210001001010B | 1000 | WS |  | 1 | - | - |  | E | HET |  | HET |  | F | 12
73-040 | Huida | Intelligent Toilet | HDE3020B211011101011A | 1000 | WS |  | 1 | - | - |  | E | HET |  | HET |  | F | 12
73-040 | Huida | Intelligent Toilet | HDE3020DG210001001010B | 1000 | WS |  | 1 | - | - |  | E | HET |  | HET |  | F | 12
73-040 | Huida | Intelligent Toilet | HDE3020DG211011101011A | 1000 | WS |  | 1 | - | - |  | E | HET |  | HET |  | F | 12
73-040 | Huida | Intelligent Toilet | HDE3025W210001001001B | 1000 | WS |  | 1 | - | - |  | E | HET |  | HET |  | F | 12
38-002RN54-RN70 | Humble Bee | Humble Bee RF (NOTE: 1.0 gal per flush toilet) | EG20BSWH bowl, EG20TSWH tank | 1000 | WS | PREM | 2 | 3 | R |  | G | HET |  | HET |  | F | 12
43-002RN59 | Humble Bee | Humble Bee EL CH (NOTE: 1.0 gal per flush toilet) | EG25HSWH bowl, EG20TSWH tank |  | WS | PREM | 2 | 3 | E | CH | G | HET |  | HET |  | F | 12
38-001RN54N-RN70 | Humble Bee | Humble Bee EL (NOTE: 1.0 gal per flush toilet) | EG25SWH bowl, EG20TSWH tank | 1000 | WS | PREM | 2 | 3 | E |  | G | HET |  | HET |  | F | 12
22-025 | Hydrology | G-1000 EL CH | F15 (one-piece) |  | WS |  | 1 | 3 | E | CH | G | HET |  | HET |  | F
WS-49 | Hydros | Apollo ELG | J0076: 1352 bowl, 2652 tank |  | WS |  | 2 |  | E |  | G | HET |  | HET |  | F
WS-49 | Hydros | Apollo ELG CH | J1076: 5052 bowl, 2652 tank |  | WS |  | 2 |  | E | CH | G | HET |  | HET |  | F
WS-49 | Hydros | Apollo RF | J0076: 1252 bowl, 2652 tank |  | WS |  | 2 |  | R |  | G | HET |  | HET |  | F
WS-27 | Ibuild (by Tangshan Biefangcidu ) | None EL (one-piece) | 0020D (one-piece) |  | WS |  | 1 |  | E |  | G | HET |  | HET |  | F
WS-20 | Ibuild (by Tangshan Biefangcidu ) | None EL (one-piece) | 0020S (one-piece) |  | WS |  | 1 |  | E |  | G | HET | HET |  |  | F
WS-29 | Ibuild (by Tangshan Biefangcidu ) | None | 0027D |  | WS | [5 empty] | G | HET |  | HET |  | F
WS-20 | Ibuild (by Tangshan Biefangcidu ) | None EL | 0027S: 0027S bowl, X-38 tank |  | WS |  | 2 |  | E |  | G | HET | HET |  |  | F
WS-30 | Ibuild (by Tangshan Biefangcidu ) | None | 0028D |  | WS | [5 empty] | G | HET | HET |  |  | F
WS-30 | Ibuild (by Tangshan Biefangcidu ) | None | 0028S |  | WS | [5 empty] | G | HET |  | HET |  | F
WS-30 | Ibuild (by Tangshan Biefangcidu ) | None | 0029D |  | WS | [5 empty] | G | HET | HET |  |  | F
WS-30 | Ibuild (by Tangshan Biefangcidu ) | None | 0029S |  | WS | [5 empty] | G | HET |  | HET |  | F
WS-30 | Ibuild (by Tangshan Biefangcidu ) | None | 0030D |  | WS | [5 empty] | G | HET | HET |  |  | F
WS-30 | Ibuild (by Tangshan Biefangcidu ) | None | 0030S |  | WS | [5 empty] | G | HET |  | HET |  | F
16-010 | Ibuild (Tangshan Cielo Ceramics) | None RF CH | 0025D: 0025D bowl, X-38 tank |  | WS |  | 2 | 3 | R | CH | G | HET |  | HET |  | F
17-049 | Ibuild (Tangshan Cielo Ceramics) | None RF CH | 0025S: 0025S bowl, X-38 tank |  | WS |  | 2 | 3 | R | CH | G | HET | HET |  |  | F
49-041RN65 | ICERA | Malibu II EL CH (one-piece) | 6250.128.01 (one-piece) | 1000 | WS |  | 1 | 3 | E | CH | G | HET |  | HET |  | F | 12
50-005RN66 | ICERA | Palermo II EL CH | C-2250 bowl, T-2251 tank (NOTE: 1.0g/3.8L single-flush fixture) | 800 | WS | PREM | 2 | 3 | E | CH | G | HET |  | HET |  | F | 12
48-003RN64 | ICERA | Palermo II HET EL CH | C-2250: C-2250 bowl; T-2250 tank | 1000 | WS |  | 2 | 3 | E | CH | G | HET |  | HET |  | F | 12
34-016RN50-RN66 | ICERA | Julian EL CH (one-piece) | C-2320 (one-piece) | 1000 | WS |  | 1 | 3 | E | CH | G | HET |  | HET |  | F | 12
WS-24 | ICERA | Vista EL CH (one-piece) | C-2610 EL ADA (one-piece) |  | WS |  | 1 |  | E | CH | G | HET |  | HET |  | F | 12
42-007RN58-RN74 | ICERA | Vista II EL CH (one-piece) | C-2620 (one-piece) | 1000 | WS |  | 1 | 3 | E | CH | G | HET |  | HET |  | F | 12
WS-24 | ICERA | Karo EL CH (one-piece) | C-2640 EL ADA (one-piece) |  | WS |  | 1 |  | E | CH | G | HET |  | HET |  | F | 12
WS-20 | ICERA | Vanier EL CH (one-piece) | C-2650 (one-piece) |  | WS |  | 1 |  | E | CH | G | HET |  | HET |  | F
WS-20 | ICERA | Wilshire EL CH (one-piece) | C-2660 (one-piece) |  | WS |  | 1 |  | E | CH | G | HET |  | HET |  | F
22-002RN38 | ICERA | Octave EL CH (one-piece) | C-2670 (one-piece) |  | WS |  | 1 | 3 | E | CH | G | HET |  | HET |  | F | 12
39-001 | ICERA | Riose EL CH (rough-in not applicable - rear outlet bowl) | C-3140.01 rear outlet bowl; T-3140.01 tank |  | WS |  | 2 | 3 | E | CH | G | HET |  | HET | R | F
21-061 | ICERA | Riose Pro EL CH | C-3150 bowl, T-3150 tank |  | WS |  | 2 | 3 | E | CH | G | HET |  | HET |  | F
36-102RN52-RN68 | ICERA | Cadence EL CH | C-3170 bowl, T-3170 tank | 1000 | WS |  | 2 | 3 | E | CH | G | HET |  | HET |  | F | 12
WS-48 | ICERA | Cadence II EL CH | C-3170 bowl, T-3175 tank |  | WS |  | 2 | 3 | E | CH | G | HET | HET |  |  | F | 12
50-006RN66 | ICERA | Malibu II EL CH (wall-outlet bowl) | C-3240 bowl, T-3240 tank | 1000 | WS |  | 2 | 3 | E | CH | G | HET |  | HET | R | F | 12
WS-24 | ICERA | Tofino EL CH (one-piece) | C-6170 EL ADA (one-piece) |  | WS |  | 1 |  | E | CH | G | HET |  | HET |  | F
WS-24 | ICERA | Muse EL CH (one-piece) | C-6190 EL ADA (one-piece) |  | WS |  | 1 |  | E | CH | G | HET |  | HET |  | F
22-025RN38-RN54-RN70 | ICERA | Riose EL CH (one-piece) | C-6200 (one-piece) | 1000 | WS |  | 1 | 3 | E | CH | G | HET |  | HET |  | F | 12
38-009RN54-RN70 | ICERA | Cadence EL CH ( one-piece) | C-6270 (one-piece) | 1000 | WS |  | 1 | 3 | E | CH | G | HET |  | HET |  | F | 12
47-024RN63 | ICERA | Muse II EL CH (one-piece) | C-6690 | 1000 | WS |  | 1 | 3 | E | CH | G | HET |  | HET |  | F | 12
WS-32 | Imperial Bathroom Products | Arena EL | 412370 bowl, 450174 tank |  | WS |  | 2 |  | E |  | G | HET |  | HET |  | F
WS-32 | Imperial Bathroom Products | Arena RF | 412690 bowl, 450174 tank |  | WS |  | 2 |  | R |  | G | HET |  | HET |  | F
WS-32 | Imperial Bathroom Products | New York | 450962: 412650 bowl, 450962 tank |  | WS |  | 2 |  |  |  | G | HET |  | HET |  | F
WS-29 | Imperial Bathroom Products | Astra EL (one-piece) | 460358 (one-piece) |  | WS |  | 1 |  | E |  | G | HET | HET |  |  | F
16-044RN32 | INAX (by Lixil) | Cedar EL CH | C-610S-MC-US |  | WS |  | 2 | 2 | E | CH | G | HET |  | HET |  | F
19-016 | INAX (by Lixil) | Dover EL CH (one-piece) (NOTE: 1.28g/4.8L for the full flush - 0.8g/3.0L for reduced flush) | NC-430S-US (one-piece) |  | WS |  | 1 | 3 | E | CH | G | HET | HET |  |  | F | 12
WS-26 | INAX (by Lixil) | Lafayette | C-616S-MC-US: C-61S bowl, T-4566U-US tank |  | WS |  | 2 |  |  |  | G | HET |  | HET |  | F
16-041RN32 | INAX (by Lixil) | Magellan EL CH (NOTE: 1.28g/4.8L for the full flush - 0.8g/3.0L for reduced flush) | C-620S-MC-US: |  | WS |  | 2 | 2 | E | CH | G | HET | HET |  |  | F | 12
16-042RN32 | INAX (by Lixil) | Mead EL CH (NOTE: 1.28g/4.8L for the full flush - 0.8g/3.0L for reduced flush) | C-622S-MC-US |  | WS |  | 2 | 2 | E | CH | G | HET | HET |  |  | F
WS-26 | INAX (by Lixil) | Napa | NC-440S-US |  | WS | [5 empty] | G | HET |  | HET |  | F | 12
20-092 | INAX (by Lixil) | Regio EL (with hygiene spray) | D-R115-VL-US (one-piece plus seat) |  | WS |  | 1 | - | E |  | P | HET | HET |  |  | F
WS-26 | INAX (by Lixil) | Rio Grande | C-611S-MC-US: C-60S bowl, T-4515U-US tank |  | WS |  | 2 |  |  |  | G | HET |  | HET |  | F | 12
16-043RN32 | INAX (by Lixil) | Rio Grande EL CH (NOTE: 1.28g/4.8L for the full flush - 0.8g/3.0L for reduced flush) | C-621S-MC-US |  | WS |  | 2 | 2 | E | CH | G | HET | HET |  |  | F
19-015 | INAX (by Lixil) | Saint Clair EL CH (one-piece) (NOTE: 1.28g/4.8L for the full flush - 0.8g/3.0L for reduced flush) | NC-420S-US (one-piece) |  | WS |  | 1 | 3 | E | CH | G | HET | HET |  |  | F | 12
20-093 | INAX (by Lixil) | Satis EL (one-piece with hygiene spray) | D-S418-VL-US (one-piece plus seat) |  | WS |  | 1 | - | E |  | P | HET | HET |  |  | F | 12
WS-42 | Industria Ceramica | None | 2998.999: 3012.999 bowl, 4037.999 tank |  | WS |  | 2 |  |  |  | G | HET |  | HET |  | F
WS-42 | Industria Ceramica | None | 2999.999: 3026.999 bowl, 4037.999 tank |  | WS |  | 2 |  |  |  | G | HET |  | HET |  | F
WS-57 | Inodoro | Greco de Palanca | E165.1 bowl, E164.2 tank |  | WS |  | 2 |  |  |  | G | HET |  | HET |  | F
WS-57 | Inodoro | Greco | E165.1 bowl, E165.2 tank |  | WS |  | 2 |  |  |  | G | HET |  | HET |  | F
WS-57 | Inodoro | Greco con Herraje Touchless | E165.1 bowl, E174.2 tank |  | WS |  | 2 |  |  |  | G | HET |  | HET |  | F
WS-57 | Inodoro | New Greco | E166.1 bowl, E166.2 tank |  | WS |  | 2 |  |  |  | G | HET |  | HET |  | F
WS-57 | Inodoro | New Greco Palanca | E161.1 bowl, E167.2 tank |  | WS |  | 2 |  |  |  | G | HET |  | HET |  | F
WS-65 | Inodoro | One-Piece Cannes | E183 |  | WS |  | 1 |  |  |  | G | HET | HET |  |  | F
WS-65 | Inodoro | One-Piece Salerno | E191 |  | WS |  | 1 |  |  |  | G | HET | HET |  |  | F
WS-32 | Insta Bath (by Thetford) | None | 42823: 42772 bowl, 42813 tank |  | WS |  | 2 |  |  |  | G | HET |  | HET |  | F
WS-32 | Insta Bath (by Thetford) | None | 42824: 42772 bowl, 42813 tank |  | WS |  | 2 |  |  |  | G | HET |  | HET |  | F
WS-36 | Jacuzzi | Bianco | 642615 |  | WS | [5 empty] | G | HET | HET |  |  | F | 12
45-033 | Jacuzzi | None EL CH | 0806381 bowl, 0806381 tank (by Namce) |  | WS |  | 2 | 2 | E | CH | G | HET |  | HET |  | F | 12
WS-51 | Jacuzzi | None (By Tangshan Monopy) | 1170082/MT-2020R |  | WS | [5 empty] | G | HET |  | HET |  | F
WS-44 | Jacuzzi | None | 806382/SW07959 |  | WS |  | 2 |  |  |  | G | HET | HET |  |  | F | 12
WS-44 | Jacuzzi | None | 806383/SW08959/TC12959 |  | WS |  | 2 |  |  |  | G | HET |  | HET |  | F | 12
WS-44 | Jacuzzi | None | 806384/SW08969 |  | WS |  | 2 |  |  |  | G | HET |  | HET |  | F | 12
WS-44 | Jacuzzi | None | 806385/SW09959 |  | WS |  | 2 |  |  |  | G | HET |  | HET |  | F | 10
15-022 | Jacuzzi | Prestige HET EL CH | GV80***: HB61 bowl, HB62 tank (NOTE: "***" denotes color) |  | WS |  | 2 | 3 | E | CH | G | HET |  | HET |  | F
17-013RN33 | Jacuzzi | Maxima HET EL CH | HF 20***: HF11*** bowl, HF12*** HET tank (NOTE: "***" denotes color) Sold as complete toilet set (includes bowl, tank, seat, and installation accessories). |  | WS |  | 2 | 3 | E | CH | G | HET |  | HET |  | F
17-060RN33 | Jacuzzi | Perfecta RF CH | HF10***: HF81000 bowl, DX80000 tank (NOTE: "***" denotes color) |  | WS |  | 2 | 3 | R | CH | G | HET |  | HET |  | F
WS-22 | Jacuzzi | Moderno Dual EL | HF45***: HF46*** bowl, HF47*** tank (NOTE: "***" denotes color) |  | WS |  | 2 |  | E |  | G | HET | HET |  |  | F
WS-22 | Jacuzzi | Espree II EL | HG10***: HG11*** bowl, GM17000A tank (NOTE: "***" denotes color) |  | WS |  | 2 |  | E |  | G | HET |  | HET |  | F
13-037RN28 | Jacuzzi | Espree HET EL CH | Jacuzzi SKU EZ36959 (Also sold as Lowe's SKU 48624) Sold as complete toilet set (includes bowl, tank, seat, and installation accessories). |  | WS |  | 2 | 3 | E | CH | G | HET |  | HET |  | F | 12
14-057RN29 | Jacuzzi | Perfecta HET EL CH | Jacuzzi SKU GU04959 (Also sold as Lowe's SKU 312978) Sold as complete toilet set (includes bowl, tank, seat, and installation accessories). |  | WS |  | 2 | 3 | E | CH | G | HET |  | HET |  | F | 12
36-004 | Jacuzzi | None EL CH (by Milim) | MN35959 (one-piece) |  | WS |  | 1 | 3 | E | CH | G | HET |  | HET |  | F | 12
WS-26 | Jacuzzi | Perfecta PowerChoice RF | SWH1xxx: GX34 bowl, DX80 tank (NOTE: "***" denotes color) |  | WS |  | 2 |  | R |  | G | HET | HET |  |  | F
WS-26 | Jacuzzi | Perfecta PowerChoice EL | SWH2xxx: GU90 bowl, DX80 tank (NOTE: "***" denotes color) |  | WS |  | 2 |  | E |  | G | HET | HET |  |  | F
26-014 | Jacuzzi | Perfecta PowerChoice RF CH | SWP1***: GX34 bowl, DX80 tank |  | WS |  | 2 | 3 | R | CH | G | HET | HET |  |  | F
26-015 | Jacuzzi | Perfecta PowerChoice EL CH | SWP2***: GU90 bowl, DX80 tank (NOTE: "***" denotes color) |  | WS |  | 2 | 3 | E | CH | G | HET | HET |  |  | F | 12
WS-47 | Jacuzzi | None | TC10959 |  | WS | [5 empty] | G | HET |  | HET |  | F
WS-47 | Jacuzzi | None | TC11959 |  | WS | [5 empty] | G | HET |  | HET |  | F
WS-37 | Jianxia (by Chaohou Jianxia) | None | JX-2241A |  | WS | [5 empty] | G | HET | HET |  |  | F
26-011 | Jianxia (by Chaohou Jianxia) | None EL | JX-831 (one-piece) |  | WS |  | 1 | 3 | E |  | G | HET | HET |  |  | F | 12
WS-37 | Jianxia (by Chaohou Jianxia) | None | JX-832 |  | WS | [5 empty] | G | HET | HET |  |  | F | 12
WS-62 | Jianxia (by Chaohou Jianxia) | None | A-8807 |  | WS | [5 empty] | G | HET |  | HET |  | F
WS-62 | Jianxia (by Chaohou Jianxia) | None | A-8809 |  | WS | [5 empty] | G | HET |  | HET |  | F
WS-62 | Jianxia (by Chaohou Jianxia) | None | A-8810 |  | WS | [5 empty] | G | HET |  | HET |  | F
WS-62 | Jianxia (by Chaohou Jianxia) | None | A-9912 |  | WS | [5 empty] | G | HET | HET |  |  | F
WS-62 | Jianxia (by Chaohou Jianxia) | None | A-9913 |  | WS | [5 empty] | G | HET | HET |  |  | F
WS-62 | Jianxia (by Chaohou Jianxia) | None | A-9914 |  | WS | [5 empty] | G | HET | HET |  |  | F
WS-62 | Jianxia (by Chaohou Jianxia) | None | A-841 |  | WS | [5 empty] | G | HET | HET |  |  | F
WS-62 | Jianxia (by Chaohou Jianxia) | None | A-835 |  | WS | [5 empty] | G | HET | HET |  |  | F
WS-62 | Jianxia (by Chaohou Jianxia) | None | A-9916 |  | WS | [5 empty] | G | HET | HET |  |  | F
WS-62 | Jianxia (by Chaohou Jianxia) | None | A-9917 |  | WS | [5 empty] | G | HET | HET |  |  | F
WS-62 | Jianxia (by Chaohou Jianxia) | None | A-9918 |  | WS | [5 empty] | G | HET | HET |  |  | F
WS-37 | Jianxia (by Chaohou Jianxia) | None | JX-843 |  | WS | [5 empty] | G | HET | HET |  |  | F
14-045RN31 | Johnson Suisse | Cottage EL CH (one-piece by Xinle) | 5554-M (one-piece supplied by Xinle) |  | WS |  | 1 | 2.5 | E | CH | G | HET | HET |  |  | F
WS-21 | Kallista | Bridgeton | P70300: P70301 bowl, P70302 tank |  | WS |  | 2 |  |  |  | G | HET |  | HET |  | F | 12
WS-18 | Kallista | Plie EL | P70310: P70311 bowl, P70312 tank |  | WS |  | 2 |  | E |  | G | HET | HET |  |  | F | 12
WS-24 | Kallista | Kennebec EL | P70321 bowl, P70322 tank |  | WS |  | 2 |  | E |  | G | HET |  | HET |  | F
WS-22 | Kallista | Citizen EL (one-piece) | P70340 (one-piece) |  | WS |  | 1 |  | E |  | G | HET |  | HET |  | F | 12
WS-22 | Kallista | Persephone EL (one-piece) | P70350 (one-piece) |  | WS |  | 1 |  | E |  | G | HET |  | HET |  | F | 12
WS-32 | Kallista | Pleo EL (lined tank) | P70360: P70361 bowl, 70362 tank (incudes carrier system; lined) |  | WS |  | 2 |  | E | CH | G | HET | HET |  | R | W |  | L
WS-38 | Kana (by Zhongjian) | None | KN-219 |  | WS | [5 empty] | G | HET | HET |  |  | F | 12
WS-38 | Kana (by Zhongjian) | None | KN-342 |  | WS | [5 empty] | G | HET | HET |  |  | F | 12
WS-38 | Kana (by Zhongjian) | None | KN-343 |  | WS | [5 empty] | G | HET | HET |  |  | F | 12
WS-38 | Kana (by Zhongjian) | None | KN-345 |  | WS | [5 empty] | G | HET | HET |  |  | F | 12
WS-46 | Kana (by Zhongjian) | None | KN-346 |  | WS | [5 empty] | G | HET | HET |  |  | F | 12
WS-38 | Kana (by Zhongjian) | None | KN-348 |  | WS | [5 empty] | G | HET | HET |  |  | F | 12
WS-38 | Kana (by Zhongjian) | None | KN-349 |  | WS | [5 empty] | G | HET | HET |  |  | F | 12
WS-38 | Kana (by Zhongjian) | None | KN-353 |  | WS | [5 empty] | G | HET | HET |  |  | F | 12
WS-38 | Kana (by Zhongjian) | None | KN-354 |  | WS | [5 empty] | G | HET | HET |  |  | F | 12
WS-53 | Kana (by Zhongjian) | None | KN-360 |  | WS | [5 empty] | G | HET |  | HET |  | F
WS-53 | Kana (by Zhongjian) | None | KN-361 |  | WS | [5 empty] | G | HET |  | HET |  | F
WS-43 | KDK | None | KDK-A01 |  | WS | [5 empty] | G | HET |  | HET |  | F
WS-43 | KDK | None | KDK-A02 |  | WS | [5 empty] | G | HET |  | HET |  | F
WS-43 | KDK | None | KDK-A03 |  | WS | [5 empty] | G | HET | HET |  |  | F
WS-43 | KDK | None | KDK-A04 |  | WS | [5 empty] | G | HET | HET |  |  | F
WS-43 | KDK | None | KDK-A05 |  | WS | [5 empty] | G | HET | HET |  |  | F
WS-59 | KDK | None | KDK-A09 |  | WS | [5 empty] | G | HET | HET |  |  | F
WS-59 | KDK | None | KDK-A10 |  | WS | [5 empty] | G | HET | HET |  |  | F
18-063RN34-RN50-RN66 | Keller Supply | Caitlin RF CH | 0342 bowl, 1310 tank | 1000 | WS |  | 2 | 3 | R | CH | G | HET |  | HET |  | F | 10
18-060RN34-RN50-RN66 | Keller Supply | Caitlin RF CH | 0342 bowl, 1314 tank | 1000 | WS |  | 2 | 3 | R | CH | G | HET |  | HET |  | F | 14
18-044RN34-RN50-RN66 | Keller Supply | Caitlin RF CH | 0342 bowl, 1342 tank | 1000 | WS |  | 2 | 3 | R | CH | G | HET |  | HET |  | F | 14
WS-37 | Keller Supply | Caitlin | 0342 bowl, 1342R tank |  | WS |  | 2 |  |  |  | G | HET |  | HET |  | F | 12
18-061RN34-RN50-RN66 | Keller Supply | Caitlin EL CH | 0343 bowl, 1310 tank | 1000 | WS |  | 2 | 3 | E | CH | G | HET |  | HET |  | F | 10
18-059RN34-RN50-RN66 | Keller Supply | Caitlin EL CH | 0343 bowl, 1314 tank | 1000 | WS |  | 2 | 3 | E | CH | G | HET |  | HET |  | F | 14
18-043RN34-RN50-RN66 | Keller Supply | Caitlin EL CH | 0343 bowl, 1342 tank | 1000 | WS |  | 2 | 3 | E | CH | G | HET |  | HET |  | F | 12
WS-37 | Keller Supply | Caitlin | 0343 bowl, 1342R tank |  | WS |  | 2 |  |  |  | G | HET |  | HET |  | F | 12
18-062RN34-RN50-RN66 | Keller Supply | Caitlin EL CH | 0347 bowl, 1310 tank | 1000 | WS |  | 2 | 3 | E | CH | G | HET |  | HET |  | F | 10
18-064RN34-RN50-RN66 | Keller Supply | Caitlin EL CH | 0347 bowl, 1314 tank | 1000 | WS |  | 2 | 3 | E | CH | G | HET |  | HET |  | F | 14
18-042RN34-RN50-RN66 | Keller Supply | Caitlin EL CH | 0347 bowl, 1342 tank | 1000 | WS |  | 2 | 3 | E | CH | G | HET |  | HET |  | F | 12
WS-37 | Keller Supply | Caitlin | 0347 bowl, 1342R tank |  | WS |  | 2 |  |  |  | G | HET |  | HET |  | F | 12
WS-37 | Keller Supply | Caitlin (one-piece) | 8016 (one-piece) |  | WS |  | 1 |  |  |  | G | HET |  | HET |  | F
52-013RN69 | Kellyware | Miracle EL CH | None (one-piece) | 1000 |  |  | 1 | 3 | E | CH | G | HET |  | HET |  | F | 12
52-012RN69 | Kellyware | None EL | WK-0303 (one-piece) | 1000 |  |  | 1 | 2 | E |  | G | HET | HET |  |  | F | 12
49-009RN65 | Kingero | None EL (one-piece) | K-0318DF (one-piece) | 1000 | WS |  | 1 | 3 | E |  | G | HET | HET |  |  | F | 12
60-065 | Kingero | None EL (Note: This toilet model flushes at 0.8 gallons/3.0 litres) | K-0318E (one-piece) | 800 |  |  | 1 | 3 | E |  | G | HET |  | HET |  | F | 12
60-073 | Kingero | None EL | K-0318S (one-piece) | 1000 |  |  | 1 | 3 | E |  | G | HET |  | HET |  | F | 12
49-017RN65 | Kingero | None EL (one-piece) | K-0324DF (one-piece) | 1000 |  |  | 1 | 2.5 | E |  | G | HET | HET |  |  | F | 12
WS-46 | Kingero | None | K-0328 |  | WS | [5 empty] | G | HET |  | HET |  | F
49-010RN65 | Kingero | None EL (one-piece) | K-0328DF (one-piece) | 1000 |  |  | 1 | 3 | E |  | G | HET | HET |  |  | F | 12
60-066 | Kingero | None EL (Note: This toilet model flushes at 0.8 gallons/3.0 litres) | K-0328E (one-piece) | 800 |  |  | 1 | 3 | E |  | G | HET |  | HET |  | F | 12
46-002 | Kingero | None EL (one-piece) | K-0328S (one-piece) |  | WS |  | 1 | 3 | E |  | G | HET |  | HET |  | F | 12
49-014RN65 | Kingero | None EL one-piece) | K-0329DF (one-piece) | 1000 | WS |  | 1 | 3 | E |  | G | HET | HET |  |  | F | 12
49-012RN65 | Kingero | None EL one-piece) | K-0331DF (one-piece) | 1000 |  |  | 1 | 3 | E |  | G | HET | HET |  |  | F | 12
60-062 | Kingero | None EL CH | K-0332DF (one-piece) | 1000 |  |  | 1 | 3 | EL | CH | G | HET | HET |  |  | F | 12
60-060 | Kingero | None EL CH (one-piece) | K-0332L (one-piece) | 1000 |  |  | 1 | 3 | E | CH | G | HET |  | HET |  | F | 12
49-015RN65 | Kingero | None (one-piece) | K-0335SDF (one-piece) | 1000 | WS |  | 1 | 3 |  |  | G | HET | HET |  |  | F | 12
60-059 | Kingero | None EL (one-piece) | K-0336DF (one-piece) | 1000 |  |  | 1 | 2 | E |  | G | HET | HET |  |  | F | 12
60-063 | Kingero | None EL (one-piece) | K-0338DF (one-piece) | 1000 |  |  | 1 | 3 | - | CH | G | HET | HET |  |  | F | 12
60-072 | Kingero | None EL CH | K-0338S (one-piece) | 1000 |  |  | 1 | 3 | E | CH | G | HET |  | HET |  | F | 12
60-061 | Kingero | None EL (one-piece) | K-0339DF (one-piece) | 1000 |  |  | 1 | 3 | - | CH | G | HET | HET |  |  | F | 12
49-018RN65 | Kingero | None EL (one-piece) | K-0358DF (one-piece) | 1000 |  |  | 1 | 2.5 | E |  | G | HET | HET |  |  | F | 12
WS-46 |  | None | K-0382 |  | WS | [5 empty] | G | HET |  | HET |  | F
49-013RN65 | Kingero | None EL (one-piece) | K-0382DF (one-piece) | 1000 | WS |  | 1 | 2 | E |  | G | HET | HET |  |  | F | 12
49-016RN65 | Kingero | None (one-piece) | K-0397DF (one-piece) | 1000 | WS |  | 1 | 3 |  |  | G | HET | HET |  |  | F | 12
60-067 | Kingero | None EL | K-0507 (one-piece) | 1000 |  |  | 1 | 2 | E |  | G | HET | HET |  |  | F | 12
60-074 | Kingero | None | K-0510 (one-piece) | 1000 |  |  | 1 | 2 | - |  | G | HET | HET |  |  | F | 12
60-069 | Kingero | None (wall mount; CH possible) | K-0707W bowl, G3004 in-wall carrier & tank | 500 |  |  | 2 | 2 | - | CH | G | HET | HET |  | R | W | N.A.
60-068 | Kingero | None (wall mount; CH possible) | K-0708W bowl, G3004 in-wall carrier & tank | 500 |  |  | 2 | 2 | - | CH | G | HET | HET |  | R | W | N.A.
60-071 | Kingero | None EL CH (Note: This toilet model flushes at 1.0 gallon/3.8 litres) | K-0709 | 1000 |  |  | 2 | 3 | E | CH | G | HET |  | HET |  | F | 12
60-070 | Kingero | None EL CH (Note: This toilet model flushes at 1.0 gallon/3.8 litres) | K-0710 | 800 |  |  | 2 | 3 | E | CH | G | HET |  | HET |  | F | 12
60-064 | Kingero | None EL CH | K-0714 | 1000 |  |  | 2 | 3 | E | CH | G | HET |  | HET |  | F | 12
49-011RN65 | Kingero | None EL (one-piece) | K-0398DF (one-piece) | 1000 | WS |  | 1 | 3 | E |  | G | HET | HET |  |  | F | 12
10-109RN22 | Kohler | Cimarron Eco-Smart EL CH | K-3496-HE: 4286 bowl, 4634-HE tank |  | WS |  | 2 | 3 | E | CH | G | HET |  | HET |  | F | 12
12-018RN26 RN42-RN58-RN74 | Kohler | Barrington Pressure Lite EL | K-3652: 4327 bowl, 4484 tank | 800 | WS |  | 2 | - | E |  | G | HET |  | HET | R | F
12-024RN26 RN42-RN58 | Kohler | San Raphael Pressure Lite EL CH (one-piece) | K-3597 (one-piece) with FLUSHMATE system inside |  | WS | PREM | 1 | - | E | CH | P | HET |  | HET |  | F | 12
12-074RN26-RN42-RN58 | Kohler | Kelston EL CH | K-3755: 4306 bowl, 4469 tank; NOTE: this fixture also sold as K-11453, K-11844, AND K-20620 when included as part of the "COMPLETE SOLUTION" package |  | WS |  | 2 |  | E | CH | G | HET |  | HET |  | F | 12
12-076RN26RN42 | Kohler | Escale EL | K-3588: 4308 bowl, 4472 tank |  | WS |  | 2 |  | E |  | G | HET | HET |  |  | F | 12
12-094RN26RN42 | Kohler | Saile EL (one-piece) | K-3564 (one piece) |  | WS |  | 1 |  | E |  | G | HET | HET |  |  | F | 12
13-010RN28-RN44-RN60 | Kohler | Cimarron Class 6 EL CH | K-3589: 4309 bowl, 4418 tank - NOTE: this fixture is also sold as K-11456 when included as part of the "COMPLETE SOLUTION" package. | 1000 |  |  | 2 | 3 | E | CH | G |  |  |  |  | F | 10
13-032RN28-RN44 | Kohler | Cimarron Touchless EB EL CH | K-6418: 4309 bowl, 5692 tank NOTE: this fixture is ALSO SOLD AS K-99249 when included as part of the "COMPLETE SOLUTION" package. |  | WS |  | 2 | 3 | E | CH | G | HET |  | HET |  | F | 12
13-032RN28-RN44-RN60 | Kohler | Cimarron EL CH | K-3609: 4309 bowl, 4421 tank - NOTE: this fixture is ALSO SOLD AS K-11451, K-22908, K-78248, K-99569, and K-98977 when included as part of the "COMPLETE SOLUTION" package | 1000 | WS |  | 2 | 3 | E | CH | G | HET |  | HET |  | F | 12
13-063RN28-RN44 | Kohler | Persuade EL | K-3654 (model has been discontinued) |  | WS |  | 2 | 2.5 | E |  | G | HET | HET |  |  | F | 12
15-055 | Kohler | Strela EL CH | K-3598: 4379 bowl, 4742 tank |  | WS |  | 2 |  | E | CH | G | HET | HET |  |  | F | 12
15-090 | Kohler | Devonshire EL CH | K-3678: 4288 bowl, 4446 tank |  | WS |  | 2 | 3 | E | CH | G | HET |  | HET |  | F | 12
16-025RN32-RN48 | Kohler | Archer Class 5 EL (one-piece) | K-3639 (one-piece) UPC bar code 650531897381 |  | WS |  | 1 | 3 | E |  | G | HET |  | HET |  | F | 12
16-028RN32-RN48 | Kohler | Sterling Stinson EL | 402076: 403070 bowl, 402091 tank (NOTE: also sold as 404702 when included as part of a complete All-In-One package) |  | WS |  | 2 | 2 | E |  | G | HET |  | HET |  | F | 12
16-110RN32-RN48-RN64 | Kohler | Wellworth RF | K-3577: 4197 bowl, 4436 tank (NOTE: this fixture is also sold as K-11464, K-11494, K-11497 and K-14797 when included as part of the "COMPLETE SOLUTION" package) | 1000 | WS |  | 2 | 3 | R |  | G | HET |  | HET |  |  | 12
16-117RN | Kohler | Sterling Rockton EL | 402027: 402026 bowl, 402022 tank |  | WS |  | 2 | - | E |  | G | HET | HET |  |  | F | 12
16-118RN32-RN48 | Kohler | Sterling Windham EL | 402081: 403215 bowl, 404555 tank (NOTE: also sold as 404700 when included as part of a complete All-In-One package with bowl, tank, and other materials) |  | WS |  | 2 | 2 | E |  | G | HET |  | HET |  | F | 12
16-120RN32-RN48 | Kohler | Sterling Riverton EL (lined tank) | 402084-U: 403215 bowl, 404552 tank (lined) (NOTE: also sold as 404701 and 404701-U when included as part of a complete package with bowl, tank, and other materials) |  | WS |  | 2 | 2 | E |  | G | HET |  | HET |  | F | 12 | L
16-121RN32-RN48 | Kohler | Sterling Riverton EL (lined tank) | 402522: 403215 bowl, 404522 tank (lined) |  |  |  | 2 | 2 | E |  | G |  |  |  |  | F | 12 | L
17-016RN33-RN49-RN65 | Kohler | Sterling Windham RF | 402015: 403015 bowl (UPC bar code 650531865137), 404515 tank (UPC bar code 687206310003) | 1000 |  |  | 2 | 2 | R |  | G |  |  |  |  | F | 12
17-022RN33-RN49-RN65 | Kohler | Sterling Windham RF | 402080: 403015 bowl (UPC bar code 650531865137), 404555 tank (UPC bar code 650531844385) | 1000 | WS |  | 2 | 2 | R |  | G | HET |  | HET |  | F | 12
17-023RN33 | Kohler | Sterling Riverton RF (lined tank) | 402083-U: 403015 bowl (UPC bar code 650531865137), 404552-U tank (lined tank) |  | WS |  | 2 | 2 | R |  | G | HET |  | HET |  | F | 12 | L
17-047RN33-RN49-RN65 | Kohler | Highline EL CH | K-3658: 4199 bowl, 4436 tank - NOTE: this fixture is also sold as K-11499, K-14799, K-17068, and K-18202 (touchless version) when included as part of the all-in-one "COMPLETE SOLUTION" package. | 1000 | WS |  | 2 | 3 | E | CH | G | HET |  | HET |  | F | 12
17-052RN33-RN49-RN65 | Kohler | Barrington Pressure Lite EL CH | K-3578: 4305 bowl, 4484 tank with FLUSHMATE M-101526-F4 system inside | 1000 | WS |  | 2 |  | E | CH | P | HET |  | HET |  | F
18-001RN34-RN50 | Kohler | Persuade Circ EL CH | K-3753: 4353 bowl, 4442 tank NOTE: this fixture is also sold as K-17628 when included as part of the "COMPLETE SOLUTION" package. |  | WS |  | 2 | 2 | E | CH | G | HET | HET |  |  | F | 12
19-053RN35-RN51-RN67 | Kohler | Wellworth RF | K-3977: 4197 bowl, 4468 tank | 1000 |  |  | 2 | 3 | E |  | G |  |  |  |  | F | 12
19-054RN35-RN51-RN67 | Kohler | Wellworth EL (lined tank) | K-3948-U: 4198 bowl, 4841-U tank (lined) | 1000 | WS |  | 2 | 3 | E |  | G | HET |  | HET |  | F | 14 | L
19-055RN35-RN51-RN67 | Kohler | Wellworth RF (lined tank) | K-3947-U: 4197 bowl, 4841-U tank (lined) | 1000 | WS |  | 2 | 3 | R |  | G | HET |  | HET |  | F | 14 | L
19-056RN35-RN51-RN67 | Kohler | Wellworth RF | K-3997: 4197 bowl, 4467 tank | 1000 | WS |  | 2 | 3 | R |  | G | HET |  | HET |  | F | 12
19-057RN35-RN51-RN67 | Kohler | Wellworth RF (lined tank) | K-3997-U: 4197 bowl, 4467-U tank (lined) | 1000 | WS |  | 2 | 3 | R |  | G | HET |  | HET |  | F | 12 | L
19-058RN35-RN51-RN67 | Kohler | Wellworth EL | K-3998: 4198 bowl, 4467 tank | 1000 | WS |  | 2 | 3 | E |  | G | HET |  | HET |  | F | 12
19-059RN35-RN51-RN67 | Kohler | Wellworth EL (lined tank) | K-3998-U: 4198 bowl, 4467-U tank (lined) | 1000 | WS |  | 2 | 3 | E |  | G | HET |  | HET |  | F | 12 | L
19-060RN35-RN51-RN67 | Kohler | Highline EL CH | K-3999: 4199 bowl, 4467 tank | 1000 | WS |  | 2 | 3 | E | CH | G | HET |  | HET |  | F | 12
19-061RN35-RN51-RN67 | Kohler | Highline EL CH (lined tank) | K-3999-U: 4199 bowl, 4467-U tank (lined) | 1000 | WS |  | 2 | 3 | E | CH | G | HET |  | HET |  | F | 12 | L
19-064RN35-RN51-RN67 | Kohler | Wellworth EL | K-3978: 4198 bowl, 4468 tank | 1000 |  |  | 2 | 3 | E |  | G |  |  |  |  | F | 12
19-068RN35-RN51-RN67 | Kohler | Devonshire EL CH | K-3837: 4397 bowl, 4438 tank - NOTE: this fixture IS ALSO SOLD as K-14824 and K-98992 when included as part of the "COMPLETE SOLUTION" package. | 1000 | WS |  | 2 | 3 | E | CH | G | HET |  | HET |  | F | 12
19-069RN35-RN51-RN67 | Kohler | Highline EL CH | K-3979: 4199 bowl, 4468 tank | 1000 |  |  | 2 | 3 | E | CH | G |  |  |  |  | F | 12
19-070RN35-RN51-RN67 | Kohler | Highline EL CH | K-3889: 4373 bowl, 4467 tank | 1000 | WS |  | 2 | 3 | E | CH | G | HET |  | HET |  | F | 10
19-071RN35-RN51-RN67 | Kohler | Highline EL CH (lined tank) | K-3889-U: 4373 bowl, 4467-U tank (lined) | 1000 | WS |  | 2 | 3 | E | CH | G | HET |  | HET |  | F | 10 | L
19-072RN35-RN51-RN67 | Kohler | Wellworth RF | K-3947: 4197 bowl, 4841 tank | 1000 | WS |  | 2 | 3 | R |  | G | HET |  | HET |  | F | 14
19-073RN35-RN51-RN67 | Kohler | Wellworth EL | K-3948: 4198 bowl, 4841 tank | 1000 | WS |  | 2 | 3 | E |  | G | HET |  | HET |  | F | 14
19-074RN35-RN51-RN67 | Kohler | Highline EL CH | K-3949: 4199 bowl, 4841 tank | 1000 | WS |  | 2 | 3 | E | CH | G | HET |  | HET |  | F | 14
19-075RN35-RN51-RN67 | Kohler | Highline EL CH (lined tank) | K-3949-U: 4199 bowl, 4841-U tank (lined) | 1000 | WS |  | 2 | 3 | E | CH | G | HET |  | HET |  | F | 14 | L
20-033RN36 | Kohler | Sterling Windham EL | 402078: 403015 bowl, 404544 tank |  | WS |  | 2 | 2 | E |  | G | HET |  | HET |  | F | 14
20-034 | Kohler | Cavata EL | K-3958 and K-12698: 4198 bowl, 4835 tank |  | WS |  | 2 | 3 | E |  | G | HET |  | HET |  | F
20-035 | Kohler | Cavata RF | K-3957 and K-12697: 4197 bowl, 4835 tank |  | WS |  | 2 | 3 | R |  | G | HET |  | HET |  | F
20-036 | Kohler | Cavata EL CH | K-3959 and K-12699: 4199 bowl, 4835 tank |  | WS |  | 2 | 3 | E | CH | G | HET |  | HET |  | F
20-037RN36-RN52 | Kohler | Santa Rosa EL CH (one-piece) | K-3810 (one-piece); NOTE: this fixture IS ALSO SOLD as K-10491, K-10492 and K-98993 when included as part of the "COMPLETE SOLUTION" package. |  | WS |  | 1 | 3 | E | CH | G | HET |  | HET |  | F | 12
20-038RN36 | Kohler | Bancroft EL CH | K-3827: 4067 bowl, 4383 tank |  | WS |  | 2 | 3 | E | CH | G | HET |  | HET |  | F | 12
20-039RN36-RN52-RN68 | Kohler | Memoirs EL CH (Classic) | K-3816: 4380 bowl, 4433 tank; NOTE: this fixture is also sold as K-10493 when included as part of the "COMPLETE SOLUTION" package. | 1000 | WS |  | 2 | 3 | E | CH | G | HET |  | HET |  | F | 12
20-039RN36-RN52-RN68 | Kohler | Memoirs EL CH (Stately) | K-3817: 4380 bowl, 4434 tank; NOTE: this fixture is ALSO SOLD AS K-10494 and K-98994 when included as part of the "COMPLETE SOLUTION" package. | 1000 | WS |  | 2 | 3 | E | CH | G | HET |  | HET |  | F | 12
20-040RN36-RN52 | Kohler | Memoirs EL CH (Classic) | K-3812 (one-piece) |  | WS |  | 1 | 3 | E | CH | G | HET |  | HET |  | F | 12
20-040RN36-RN52 | Kohler | Memoirs EL CH (Stately) | K-3813 (one-piece) |  | WS |  | 1 | 3 | E | CH | G | HET |  | HET |  | F | 12
20-041RN36 | Kohler | Sterling Stinson EL CH | 402077: 403370 bowl, 402091 tank (NOTE: also sold as 404704 when included as part of a complete All-In-One package with bowl, tank, and other materials) |  | WS |  | 2 | 2 | E | CH | G | HET |  | HET |  | F | 12
20-042RN36 | Kohler | Sterling Stinson EL CH | 402375: 403370 bowl, 402071 tank |  |  |  | 2 | 2 | E | CH | G |  |  |  |  | F | 12
20-043RN36-RN52 | Kohler | Sterling Windham EL CH | 402082: 403315 bowl, 404555 tank |  | WS |  | 2 | 2 | E | CH | G | HET |  | HET |  | F | 12
20-044RN36 | Kohler | Sterling Riverton EL CH (lined tank) | 402085-U: 403315 bowl, 404552-U tank (lined) |  | WS |  | 2 | 2 | E | CH | G | HET |  | HET |  | F | 12 | L
20-045RN36 | Kohler | Sterling Windham EL | 402079: 403215 bowl, 404544 tank |  | WS |  | 2 | 2 | E |  | G | HET |  | HET |  | F | 14
21-001RN37-RN53-RN69 | Kohler | Wellworth Classic EL (1.28 gpf) | K-3575: 4198 bowl, 4436 tank (NOTE: this fixture is also sold as K-11498 when included as part of the "COMPLETE SOLUTION" package) | 1000 | WS |  | 2 | 3 | E |  | G | HET |  | HET |  | F | 12
21-002 | Kohler | Numi (special bowl) | K-3900 (single unit, special bowl design) |  | WS |  | 1 | - | S |  | E | HET | HET |  |  | F | 12
21-005RN37-RN53-RN69 | Kohler | Tresham EL CH | K-3950: 4799 bowl, 4899 tank (sold as a "COMPLETE SOLUTION" package as K-23270) | 1000 | WS |  | 2 | 3 | E | CH | G | HET |  | HET |  | F | 12
21-008RN37-RN53-RN69 | Kohler | Archer EL CH | K-3551: 4356 bowl, 4431 tank (NOTE: this fixture is also sold as K-10495 when included as part of the "COMPLETE SOLUTION" package) | 1000 | WS |  | 2 | 3 | E | CH | G | HET |  | HET |  | F | 12
21-044RN37-RN53 | Kohler | Gabrielle EL CH (one-piece) | K-3615 (one-piece) |  | WS |  | 1 | 2 | E | CH | G | HET |  | HET |  | F | 12
21-045RN37-RN53-RN69 | Kohler | Memoirs Stately EL CH | K-3819: 4380 bowl, 4642 tank | 1000 |  |  | 2 | 3 | E | CH | G |  |  |  |  | F | 12
21-046RN37-RN53-RN69 | Kohler | Memoirs Classic EL CH | K-3818: 4380 bowl, 4641 tank | 1000 |  |  | 2 | 3 | E | CH | G |  |  |  |  | F | 12
21-047RN37-RN53 | Kohler | Santa Rosa EL CH (one-piece) | K-3811 (one-piece) |  |  |  | 1 | 3 | E | CH | G |  |  |  |  | F | 12
23-048RN39 | Kohler | Cimarron PB RF CH (lined tank) | K-3887-U: 4347 bowl, 4166-U tank (lined) - |  | WS |  | 2 | 2 | R | CH | G | HET |  | HET |  | F | 12 | L
23-050RN39 | Kohler | Sterling Riverton EL | 402084: 403215 bowl, 404552 tank |  | WS |  | 2 | 2 | E |  | G | HET |  | HET |  | F | 12
23-051RN39 | Kohler | Sterling Riverton PB RF | 402083: 403015 bowl, 404552 tank |  | WS |  | 2 | 2 | R |  | G | HET |  | HET |  | F | 12
23-052RN39 | Kohler | Sterling Riverton EL CH | 402085: 403315 bowl, 404552 tank |  | WS |  | 2 | 2 | E | CH | G | HET |  | HET |  | F | 12
23-057RN39 | Kohler | Cimarron 1.28 RF CH (lined tank) | K-3851-U: 4829 bowl, 4166-U tank |  | WS |  | 2 | 2 | R | CH | G | HET |  | HET |  | F | 10 | L
23-058RN39-RN55 | Kohler | Cimarron 1.28 RF CH | K-3851: 4829 bowl, 4166 tank |  | WS |  | 2 | 2 | R | CH | G | HET |  | HET |  | F | 10
24-096RN40-RN56 | Kohler | Memoirs Classic Insuliner 1.28 RF CH (lined tank) | K-3986U: 4387 bowl, 3986U tank (lined) |  | WS |  | 2 | 3 | R | CH | G | HET |  | HET |  | F | 12 | L
24-097RN40-RN56-RN72 | Kohler | Memoirs Stately 1.28 RF CH (skirted bowl) | K-3933: 4387 bowl, 4434 tank | 1000 | WS |  | 2 | 3 | R | CH | G | HET |  | HET |  | F | 12
24-098RN40-RN56-RN72 | Kohler | Memoirs Classic 1.28 RF CH | K-3986: 4387 bowl, 3986 tank | 1000 | WS |  | 2 | 3 | R | CH | G | HET |  | HET |  | F | 12
24-099 | Kohler | Cimarron 1.28 RF CH (one-piece) | K-15219 (one-piece) |  | WS |  | 1 | 3 | R | CH | G | HET |  | HET |  | F
24-100 | Kohler | Cimarron 1.28 EL CH (one-piece) | K-3829 (one-piece) |  | WS |  | 1 | 3 | E | CH | G | HET |  | HET |  | F
24-101RN40-RN56 | Kohler | Cimarron 1.28 EL CH (one-piece) | K-3828 (one-piece) |  | WS |  | 1 | 3 | E | CH | G | HET |  | HET |  | F | 12
24-102RN40-RN56 | Kohler | Memoirs Stately Insuliner 1.28 RF CH (lined tank) | K-3933U: 4387 bowl, 4434U tank (lined) |  | WS |  | 2 | 3 | R | CH | G | HET |  | HET |  | F | 12 | L
26-029RN42-RN58 | Kohler | Cavata Dual-Flush EL CH | K-45989: 4199 bowl, 4137 tank | 1000 | WS |  | 2 | 3 | E | CH | G | HET | HET |  |  | F | 12
27-026RN43-RN59-RN75 | Kohler | None EL (one-piece) | K-3946 (one-piece - 12-inch rough-in) | 1000 | WS |  | 1 | 3 | E |  | G | HET |  | HET |  | F | 12
28-005RN44 | Kohler | CHir EL (one-piece) | K-6925 (one-piece) |  | WS |  | 1 | 3 | E |  | G | HET |  | HET |  | F | 12
29-001RN45 | Kohler | Elliston EL CH | K-12767: 4306 bowl, 5380 tank |  | WS |  | 2 | 3 | E | CH | G | HET |  | HET |  | F | 12
29-002RN45 | Kohler | Highline Classic Dual Flush EL CH | K-45979: 4199 bowl, 4136 tank |  | WS |  | 2 | 2 | E | CH | G | HET | HET |  |  | F | 12
29-003RN45-RN61 | Kohler | Wellworth Dual Flush EL | K-3988: 4198 bowl, 4458 tank | 1000 | WS |  | 2 | 2 | E |  | G | HET | HET |  |  | F | 12
29-004RN45-RN61 | Kohler | Highline Dual Flush EL CH | K-3989: 4199 bowl, 4458 tank | 1000 | WS |  | 2 | 2 | E | CH | G | HET | HET |  |  | F | 12
29-005RN45-RN61 | Kohler | Wellworth Dual Flush RF | K-3987: 4197 bowl, 4458 tank | 1000 | WS |  | 2 | 2 | R |  | G | HET | HET |  |  | F | 12
30-022RN46-RN62 | Kohler | Kathryn EL CH (one-piece) | K-3940 (one-piece) | 1000 | WS |  | 1 | - | E | CH | G | HET |  | HET |  | F | 12
30-023RN46-RN62 | Kohler | Highline EL CH | K-6393: 4373 bowl, 4458 tank | 1000 | WS |  | 2 | - | E | CH | G | HET | HET |  |  | F | 10
31-067RN47-RN63 | Kohler | Wellworth Pressure Lite EL | K-3505: 4303 bowl, 4645 tank | 1000 |  |  | 2 | - | E |  | P |  |  |  |  | F | 12
31-068RN47-RN63 | Kohler | Highline Pressure Lite EL CH | K-3493: 4304 bowl, 4645 tank | 1000 |  |  | 2 | - | E | CH | P |  |  |  |  | F | 12
31-069RN47 | Kohler | Portrait EL CH (one-piece) | K-3826 (one-piece) |  | WS |  | 1 | - | E | CH | G | HET |  | HET |  | F | 12
32-045RN48-RN64 | Kohler | Tresham EL CH (one-piece) | K-3981 (one-piece) | 1000 | WS |  | 1 | 3 | E | CH | G | HET |  | HET |  | F | 12
33-007RN49 | Kohler | San Souci CH EB 1.28 Touchless EL CH (one-piece) | K-4000 (one piece) |  | WS |  | 1 | 3 | E | CH | G | HET |  | HET |  | F | 12
33-007RN49-RN72 | Kohler | San Souci CH EB 1.28 Touchless CH (one-piece) | K-5172 (one-piece) | 800 | WS |  | 1 | 3 | E | CH | G | HET |  | HET |  | F | 12
33-036RN49-RN65 | Kohler | San Raphael EL (one-piece) | K-3722 (one-piece) | 800 | WS |  | 1 | - | E |  | G | HET |  | HET |  | F | 12
34-030RN50 | Kohler | Persuade Curv EL CH | K-3723 (model has been discontinued) |  | WS |  | 2 | 2 | E | CH | G | HET | HET |  |  | F | 12
34-030RN50-RN66 | Kohler | Persuade Curv EL CH | K-6355: 4326 bowl, 3569 tank. NOTE: this fixture is also sold as K-14047 and K-98864 when included as part of the "COMPLETE SOLUTION" package. | 800 | WS |  | 2 | 2 | E | CH | G | HET | HET |  |  | F | 12
35-015RN51 | Kohler | Cimarron RF CH | K-3887: 4347 bowl, 4166 tank - NOTE: this fixture IS ALSO SOLD as K-15409, K-22907, K-78249, and K-98976 when included as part of the "COMPLETE SOLUTION" package. |  | WS |  | 2 | 2 | R | CH | G | HET |  | HET |  | F | 12
35-015RN51 | Kohler | Cimarron Touchless PB RF CH | K-6419: 4347 bowl, 5692 tank NOTE: this fixture is ALSO SOLD AS K-99250 when included as part of the "COMPLETE SOLUTION" package. |  | WS |  | 2 | 2 | R | CH | G | HET |  | HET |  | F | 12
36-048RN52 | Kohler | Karing EL (one-piece) | K-4026 (electro-mechanical system) |  | WS |  | 1 | - | E |  | G | HET |  | HET |  | F | 12
36-049RN52-RN68 | Kohler | Memoirs EL CH (Classic) (one-piece) | K-6424 | 1000 | WS |  | 1 | 3 | E | CH | G | HET |  | HET |  | F | 12
36-049RN52-RN68 | Kohler | Memoirs EL CH (Stately) (one-piece) | K-6428 | 1000 | WS |  | 1 | 3 | E | CH | G | HET |  | HET |  | F | 12
36-106RN52-RN68 | Kohler | Memoirs Stately 1.28 EL CH | K-6669: 5626 bowl, 4434 tank | 1000 | WS |  | 2 | 2 | E | CH | G | HET |  | HET |  | F | 12
36-106RN52-RN68 | Kohler | Memoirs Classic 1.28 EL CH | K-6999: 5626 bowl, 4433 tank | 1000 | WS |  | 2 | 2 | E | CH | G | HET |  | HET |  | F | 12
36-107RN52-RN68 | Kohler | Cimarron 1.28 EL CH (one-piece - concealed trapway) | K-3619 (one-piece) | 1000 | WS |  | 1 | 3 | E | CH | G | HET |  | HET |  | F | 12
41-010RN57-RN73 | Kohler | Highline Concealed EL CH | K-76301: 80020 bowl, 5311 tank | 800 | WS |  | 2 | 3 | E | CH | G | HET |  | HET |  | F | 12
41-021RN57 | Kohler | Reve EL CH (one-piece) | K-3797 (one-piece) |  | WS |  | 1 | 2 | E | CH | G | HET | HET |  |  | F | 12
42-012RN58-RN74 | Kohler | Highline Flair EL CH | K-5298: 5297 bowl, 5308 tank | 600 | WS | PREM | 2 | 3 | E | CH | G | HET |  | HET |  | F | 12
42-013RN58 | Kohler | Highline Classic EL CH | K-5299: 5297 bowl, 5307 tank - NOTE: This fixture is also sold as K-76412 and K-76411 |  | WS | PREM | 2 | 3 | E | CH | G | HET |  | HET |  | F | 12
42-055RN58-RN74 | Kohler | Reach EL (one-piece) | K-3983 (one-piece) | 800 | WS | PREM | 1 | 3 | E |  | G | HET | HET |  |  | F | 12
45-004 | Kohler | Persuade Circ EL CH | K-3815: 4326 bowl, 7312 tank (actuator button on tank top) |  | WS |  | 2 | - | E | CH | G | HET | HET |  |  | F | 12
45-004RN61 | Kohler | Persuade Curv EL CH | K-75790: 4326 bowl, 19042 tank (left-hand trip lever) | 800 | WS |  | 2 |  | E | CH | G | HET | HET |  |  | F | 12
45-022 | Kohler | Veil EL (CH possible) | K-6303: 6299 bowl, 6284 in-wall tank/carrier system |  | WS |  | 2 | N.A. | E | CH | G | HET | HET |  | R | W | -
51-045RN67 | Kohler | Valiant EL CH | K-45927: 4144 bowl, 4407 tank (or 7857 tank) - Note: Combination ALSO SOLD AS K-45385 | 1000 | WS |  | 2 | - | E | CH | G | HET |  | HET |  | F | 12
51-046RN67 | Kohler | Corbelle EL CH | K-3814: 4144 bowl, 4143 tank (NOTE:this model also sold as K-5709, which incorporates a 'continuous cleaning' feature) | 1000 | WS |  | 2 | - | E | CH | G | HET |  | HET |  | F | 12
51-047RN67 | Kohler | Highline RF CH | K-5296: 5393 bowl, 4436 tank - NOTE: This fixture is also sold as K-76407 | 1000 | WS |  | 2 | - | R | CH | G | HET |  | HET |  | F | 12
51-048RN67 | Kohler | Kingston EL | K-25097: 25096 bowl, 25100 tank | 1000 | WS |  | 2 | - | E |  | G | HET |  | HET |  | F | 12
52-009RN68 | Kohler | Kingston EL CH | K-25077: K-25076 bowl, K-25100 tank | 1000 | WS |  | 2 | 3 | E | CH | G | HET |  | HET |  | F | 12
53-011RN69 | Kohler | Sterling Valton EB EL | 402312: 403378 bowl, 404501 tank | 800 | WS |  | 2 | 2.5 | E |  | G | HET |  | HET |  | F | 12
54-040RN70 | Kohler | Sterling Valton EL CH | 402313: 403379 bowl, 404501 tank | 800 | WS |  | 2 | 2.5 | E | CH | G | HET |  | HET |  | F | 12
54-041RN70 | Kohler | Highline Curve PB RF CH | K-30369: K-5393 bowl, K-78274 tank | 1000 | WS |  | 2 | - | R | CH | G | HET |  | HET |  | F | 12
54-041RN70 | Kohler | Arc PB RF CH | K-78253: 5393 bowl, 78275 tank | 1000 | WS |  | 2 | - | R | CH | G | HET |  | HET |  | F | 12
54-042RN70 | Kohler | Cimarron Skirted EL CH | K-5310: 5309 bowl, 4369 tank | 1000 | WS |  | 2 | - | E | CH | G | HET |  | HET |  | F | 12
54-043RN70 | Kohler | Sterling Garwind Complete Solution EL CH | 404715: 403379 bowl, 404557 tank | 800 | WS |  | 2 | 2.5 | E | CH | G | HET |  | HET |  | F | 12
54-044RN70 | Kohler | Kingston EB EL | K-25087: K-25086 bowl, K-25100 tank | 1000 | WS |  | 2 | - | E |  | G | HET |  | HET |  | F | 12
54-045RN70 | Kohler | Betello EL CH | K-20197: 20148 bowl, 20203 tank | 1000 | WS |  | 2 |  | E | CH | G | HET |  | HET |  | F | 12
54-046RN70 | Kohler | Irvine EL CH | K-20450: 20485 bowl, 20205 tank | 1000 | WS |  | 2 | - | E | CH | G | HET |  | HET |  | F | 12
57-044RN73 | Kohler | Sterling Stinson EL CH All-In-One | 402326 OR 402326RA: 403376 bowl, 404558 OR 404558RA tank | 800 | WS |  | 2 |  | E | CH | G | HET |  | HET |  | F | 12
57-044RN73 | Kohler | Sterling Stinson EL CH All-In-One | 404716: 403376 bowl, 404558 tank | 800 | WS |  | 2 |  | E | CH | G | HET |  | HET |  | F | 12
61-012 | Kohler | Sterling Windham RF 128 | 402320: 403017 bowl, 402362 tank | 1000 | WS |  | 2 | 2 | R |  | G | HET |  | HET |  | F | 12
61-013 | Kohler | Sterling Windham EL CH 16 COMBO | 402325: 403317 bowl, 402363 tank | 1000 |  |  | 2 | 2 | E | CH | G |  |  |  |  | F | 12
61-014 | Kohler | Sterling Windham RF PB 16 COMBO | 402323: 403017 bowl, 402363 tank | 1000 |  |  | 2 | 2 | R |  | G |  |  |  |  | F | 12
62-027 | Kohler | Reach Up EL | K-23188 | 1000 | WS | PREM | 1 | 3 | E |  | G | HET | HET |  |  | F | 12
62-028 | Kohler | Brazn EL | K-22378 | 1000 | WS | PREM | 1 | 3 | E |  | G | HET | HET |  |  | F | 12
62-029 | Kohler | Veil EL | K-1381 (one-piece) | 1000 | WS | PREM | 1 | 3 | E |  | G | HET | HET |  |  | F | 12
62-030 | Kohler | Harken EL | K-22695 | 800 | WS |  | 1 | 3 | E |  | G | HET |  | HET |  | F | 12
62-031 | Kohler | EIR Intelligent EL CH (electric flush valve and electric seat) | K-77795 | 800 | WS | PREM | 1 | - | E | CH | E | HET | HET |  |  | F | 12
62-032 | Kohler | Veil Intelligent Toilet EL CH (electric flush valve and electric seat) | K-5401-PA (one-piece) | 1000 | WS | PREM | 1 | - | E | CH | E | HET | HET |  |  | F | 12
62-033 | Kohler | Karing 2.0 Intelligent EL (electric flush valve and electric seat) | K-77780 | 800 | WS | PREM | 1 |  | E |  | E | HET |  | HET |  | F | 12
63-002 | Kohler | Veil Wall-Hung Intelligent EL CH (electric flush valve and electric seat) | K-5402: 76395 bowl, 18647-NA tank | 1000 | WS |  | 2 | - | E | CH | E | HET | HET |  | R | W | -
63-003 & 63-004 | Kohler | Cimarron EL CH (Comfort Height) | K-31648 OR K31621: 31588 bowl, 31615 tank (ALSO SOLD AS "COMPLETE SOLUTION" package - K-31658) | 1000 | WS |  | 2 | 2 | E | CH | G | HET |  | HET |  | F | 12
63-005 | Kohler | Sterling Garwind EL CH | 30113: 403377 bowl, 30335 tank | 800 |  |  | 2 | 2 | E | CH | G |  |  |  |  | F | 12
63-006 | Kohler | Reach EL CH | K-78080 (one-piece) | 800 | WS |  | 1 | 3.5 | E | CH | G | HET |  | HET |  | F | 12
63-007 | Kohler | Highline EL CH | K-25224: 22661 bowl, 4467 tank | 1000 | WS |  | 2 | 3.5 | E | CH | G | HET |  | HET |  | F | 12
63-044 | Kohler | Sterling Valton EL CH | 402416: 403379 bowl, 404562 tank | 1000 |  |  | 2 | 2 | E | CH | G |  |  |  |  | F | 12
63-045 | Kohler | Sterling Valton EL | 402415: 403378 bowl, 404562 tank | 1000 |  |  | 2 | 2 | E |  | G |  |  |  |  | F | 12
63-046 | Kohler | Sterling Valton EL CH | 402319: 403379 bowl, 404553 tank | 1000 | WS |  | 2 | 2 | E | CH | G | HET | HET |  |  | F | 12
63-047 | Kohler | Sterling Valton EL | 402318: 403378 bowl, 404553 tank | 1000 | WS |  | 2 | 2 | E |  | G | HET | HET |  |  | F | 12
63-048 | Kohler | Sterling Valton RF | 402317: 403377 bowl, 404553 tank | 1000 | WS |  | 2 | 2 | R |  | G | HET | HET |  |  | F | 12
63-049 | Kohler | Sterling Valton RF | 402314: 403377 bowl, 404562 tank | 1000 |  |  | 2 | 2 | R |  | G |  |  |  |  | F | 12
64-003 | Kohler | Sterling Windham EL CH | 402322: 403317 bowl, 402362 tank | 1000 | WS |  | 2 | 2 | E | CH | G | HET |  | HET |  | F | 12
64-004 | Kohler | Sterling Windham EL | 402324: 403317 bowl, 402363 tank | 1000 |  |  | 2 | 2 | E |  | G |  |  |  |  | F | 12
64-005 | Kohler | Sterling Windham EL | 402321: 403217 bowl, 402362 tank | 800 | WS |  | 2 | 2 | E |  | G | HET |  | HET |  | F | 12
64-037 & 64-036 | Kohler | Cimarron CH PB EL CH | K-31668-0 OR K-31641-0: 31589 bowl, 31615 tank | 1000 | WS |  | 2 | 2 | E | CH | G | HET |  | HET |  | F | 12
66-025 | Kohler | Sterling Valton RF | 402311: 403377 bowl, 404501 tank | 800 | WS |  | 2 | 2 | R |  | G | HET |  | HET |  | F | 12
67-001 | Kohler | Highline Comfort Height EL CH | K-5481: 5393 bowl, 4467 tank | 1000 | WS |  | 2 | 3 | E | CH | G | HET |  | HET |  | F | 12
67-002 | Kohler | Elliston EL CH (Comfort Height) | K-31120: 4306 bowl, 31126 | 1000 | WS |  | 2 | 3 | E | CH | G | HET |  | HET |  | F | 12
67-003 | Kohler | Elmbrook Complete Solution EL CH | K-21285: 4306 bowl, 4139 tank | 1000 | WS |  | 2 | 3 | E | CH | G | HET |  | HET |  | F | 12
67-005 | Kohler | Highline Arc Complete Solution EL CH | K-78206: 4373 bowl, 78275 tank | 1000 | WS |  | 2 |  | E | CH | G | HET |  | HET |  | F | 10
67-025 | Kohler | Lintelle EL CH (Comfort Height) | K-23158: 4306 bowl, 23159 tank | 1000 | WS |  | 2 | 3 | E | CH | G | HET |  | HET |  | F | 12
7-508RN36-RN52-RN68 | Kohler | Wellworth Pressure Lite EL | K-3531: 4303 bowl, 4484 tank with FLUSHMATE M-101526-F4 system inside | 1000 | WS | PREM | 2 | - | E |  | P | HET |  | HET |  | F | 12
7-509RN36-RN52-RN68 | Kohler | Highline Pressure Lite EL CH | K-3519: 4304 bowl, 4484 tank with FLUSHMATE M-101526-F4 system inside (NOTE: 1.0 gallon flush volume) | 1000 | WS | PREM | 2 | - | E | CH | P | HET |  | HET |  | F | 12
7-545RN18 | Kohler | San Raphael Power Lite EL CH | K-3393 FLUSHMATE system inside |  | WS |  | 1 | - | E | CH | P | HET | HET |  |  | F | 12
71-014 | Kohler | Highline 1PC 1.28 Gpf EL CH | K-26812 (one-piece) | 600 |  |  | 1 | 3 | E | CH | G | HET |  | HET |  | F | 12
71-014 | Kohler | Highline 1PC 1.28 Gpf EL CH | K-26813 (one-piece) | 800 |  |  | 1 | 3 | E | CH | G | HET |  | HET |  | F | 12
71-015 | Kohler | Elliston Complete Solution EL CH | K-33202: F32809 bowl, F33573-CS tank | 1000 | WS |  | 2 | 2 | E | CH | G | HET |  | HET |  | F | 12
71-023 | Kohler | Elmbrook R360 128 Complete Solution TLT EL CH | K-33201: F32809 bowl, F33572-CS tank | 1000 | WS |  | 2 | 2 | E | CH | G | HET |  | HET |  | F | 12
71-024 | Kohler | Kelston EL CH | K-32810: 32809 bowl, 32808 tank | 1000 | WS |  | 2 | 2 | E | CH | G | HET |  | HET |  | F | 12
72-024 | Kohler | Battan EL CH | 46121: 46125 bowl, 46123 tank | 1000 | WS |  | 2 | 2 | E | CH | G | HET |  | HET |  | F | 12
72-025 | Kohler | Leeward EL | 46120: 4196 bowl, 46122 tank | 1000 | WS |  | 2 | 2 | E |  | G | HET |  | HET |  | F | 12
8-550RN36-RN52 | Kohler | Sterling Karsten RF | 402025: 402021 bowl, 402023 tank |  | WS |  | 2 | 2 | R |  | G | HET | HET |  |  | F | 12
9-051RN21-RN37-RN53 | Kohler | Sterling Karsten Dual Force EL | 402028: 402026 bowl, 402023 tank |  | WS |  | 2 | 2 | E |  | G | HET | HET |  |  | F | 12
WS | Kohler | Sterling Rockton RF | 402024: 402021 bowl, 402022 tank |  | WS |  | 2 | - | R |  | G | HET | HET |  |  | F | 12
WS | Kohler | Sterling Stanton EL | 402040: 402030 bowl, 402031 tank |  | WS |  | 2 | - | E |  | G | HET | HET |  |  | F | 12
WS-12 | Kohler | Fountainhead Power Lite EL CH | K-3524 (one piece) with FLUSHMATE M-101526-C system inside |  | WS |  | 1 |  | E | CH | P | HET |  | HET |  | F | 12
WS-15 | Kohler | San Raphael Power Lite EL CH (one-piece) | K-3607 (one-piece) with FLUSHMATE system inside. NOTE: This is a power-assisted toilet with two flush volume settings. |  | WS |  | 1 |  | E | CH | P | HET | HET |  |  | F | 12
WS-18 | Kohler | Sterling Karsten EL CH | 402087: 402086 bowl, 402023 tank |  | WS |  | 2 |  | E | CH | G | HET | HET |  |  | F | 12
WS-18 | Kohler | Sterling Rockton EL CH | 402088: 402086 bowl, 402022 tank |  | WS |  | 2 |  | E | CH | G | HET | HET |  |  | F | 12
WS-18 | Kohler | Highline EL CH | K-3713: 4373 bowl, 4436 tank |  | WS |  | 2 |  |  |  |  | HET |  |  |  | F | 10
WS-29 | Kohler | Sterling Windham EL CH | 403082: 403315 bowl, 404551 tank |  | WS |  | 2 | 2 | E | CH | G | HET |  | HET |  | F | 12
WS-29 | Kohler | Sterling Windham All-In-One EL CH | 404705: 403315 bowl, 404551 tank |  | WS |  | 2 | 2 | E | CH | G | HET |  | HET |  | F | 12
WS-29 | Kohler | Veil | K-6304: 6300 bowl, 6284 tank |  | WS |  | 2 |  |  |  | G | HET | HET
WS-30 | Kohler | Sterling Windham EL | 403080: 403015 bowl, 404551 tank |  | WS |  | 2 |  | E |  | G | HET |  | HET |  | F | 12
WS-30 | Kohler | Sterling Windham EL | 403081: 403215 bowl, 404551 tank |  | WS |  | 2 |  | E |  | G | HET |  | HET |  | F | 12
WS-30 | Kohler | Numi (special bowl) | K-3901 (single unit, special bowl design) |  | WS |  | 1 | - | S |  | E | HET | HET |  |  | F | 12
WS-33 | Kohler | CHir Complete Solution | K-17627 |  | WS |  | 1 |  |  |  | G | HET |  | HET |  |  | 12
WS-35 | Kohler | San Souci CH PB 1.28 CH | K-4007 |  | WS |  | 1 |  |  | CH | G | HET |  | HET |  | F | 12
WS-37 | Kohler | Sterling Windham EL | 403080-ZY: 403015 bowl, 404551-ZY tank |  | WS |  | 2 |  | E |  | G | HET |  | HET |  | F | 12
WS-37 | Kohler | Sterling Windham EL | 403081-ZY: 403215 bowl, 404551-ZY tank |  | WS |  | 2 |  | E |  | G | HET |  | HET |  | F | 12
WS-37 | Kohler | Sterling Windham EL CH | 403082-ZY: 403315 bowl, 404551-ZY tank |  | WS |  | 2 | 2 | E | CH | G | HET |  | HET |  | F | 12
WS-39 | Kohler | Persuade Curv EL CH | K-75790-ZY: 4353 bowl, 19042-ZY tank |  | WS |  | 2 |  | E | CH | G | HET | HET |  |  | F | 12
WS-39 | Kohler | Persuade Curv EL CH | K-75790-ZZ: 4353 bowl, 19042-ZZ tank |  | WS |  | 2 |  | E | CH | G | HET | HET |  |  | F | 12
WS-40 | Kohler | Highine PB Complete Solution | K-76407: 5393 bowl, 4436 tank |  | WS |  | 2 |  |  |  | G | HET |  | HET |  | F | 12
WS-40 | Kohler | San Souci | K-8687 |  | WS |  | 1 |  |  |  | G | HET |  | HET |  | F | 12
WS-41 | Kohler | Gleam Complete Solution EL CH | K-31674: 5309 bowl, 31688 tank |  | WS |  | 2 | 3 | E | CH | G | HET |  | HET |  | F | 12
WS-43 | Kohler | Elmbrook Complete Solution | K-45983: 4306 bowl, 4139 tank |  | WS |  | 2 |  |  |  | G | HET |  | HET |  | F | 12
WS-43 | Kohler | Odorless Complete Solution | K-99569: 4309 bowl, 4421 tank |  | WS |  | 2 |  |  |  | G | HET |  | HET |  | F
WS-44 | Kohler | Sterling Windham EL | 404712: 403015 bowl, 404551 tank (COMPLETE SOLUTION PACKAGE) |  | WS |  | 2 | [9 empty] | 12
WS-44 | Kohler | Cavata EL CH | K-30005: 4199 bowl, F4835 tank ("COMPLETE SOLUTION" packaage) |  | WS |  | 2 |  |  |  | G | HET |  | HET |  | F | 12
WS-44 | Kohler | Cavata | K-76977: 5393 bowl, F4835 tank ("COMPLETE SOLUTION" packaage) |  | WS |  | 2 |  |  |  | G | HET |  | HET |  | F | 12
WS-45 | Kohler | Gabrielle (one-piece) | K-14345 (one-piece) |  | WS |  | 1 |  |  |  | G | HET |  | HET |  | F | 12
WS-45 | Kohler | Gabrielle (one-piece) | K-14346 (one-piece) |  | WS |  | 1 |  |  |  | G | HET |  | HET |  | F | 12
WS-45 | Kohler | Highline Complete Solution | K-76411: 5297 bowl, 5307 tank (NOTE: 1 gallon flush; 3.8L flush) |  | WS |  | 2 |  |  |  | G | HET |  | HET |  | F
WS-45 | Kohler | Highline Complete Solution | K-76412: 5297 bowl, 5307 tank (NOTE: 1 gallon flush; 3.8L flush) |  | WS |  | 2 |  |  |  | G | HET |  | HET |  | F | 12
WS-47 | Kohler | Lintelle Complete Solution | K-20620: 4306 bowl, 4469 tank |  | WS |  | 2 |  |  |  | G | HET |  | HET |  | F
WS-47 | Kohler | Memoirs | K-6918 |  | WS | [5 empty] | G | HET | HET |  |  | F
WS-52 | Kohler | Sterling Stinson All-In-One | 404704: 403316 bowl, 402364 tank |  | WS |  | 2 |  |  |  | G | HET |  | HET |  | F | 12
WS-52 | Kohler | Highine Complete Solution | K-23269: 5393 bowl, 4436 tank |  | WS |  | 2 |  |  |  | G | HET |  | HET |  | F | 12
WS-52 | Kohler | Highline Arc Complete Solution EL CH | K-78279: 4199 bowl, 78275 tank |  | WS |  | 2 |  | E | CH | G | HET |  | HET |  | F
WS-53 | Kohler | Sterling Stinson | 402396: 403316 bowl, 404558 tank |  | WS |  | 2 |  |  |  | G | HET |  | HET |  | F | 12
WS-53 | Kohler | Betello | K-20198: 20148 bowl, 20204 tank |  | WS |  | 2 |  |  |  | G | HET |  | HET |  | F
WS-53 | Kohler | Highline Complete Solution EL CH | K-78276: 4199 bowl, 78274 tank |  | WS |  | 2 |  | E | CH | G | HET |  | HET |  | F
WS-53 | Kohler | Irvine | K-90097: 20485 bowl, 90098 tank |  | WS |  | 2 |  |  |  | G | HET |  | HET |  | F | 12
WS-54 | Kohler | Sterling Windham | 402367: 403017 bowl, 402365 tank |  | WS |  | 2 |  |  |  | G | HET |  | HET |  | F | 12
WS-54 | Kohler | Sterling Windham | 402368: 403217 bowl, 402365 tank |  | WS |  | 2 |  |  |  | G | HET |  | HET |  | F | 12
WS-54 | Kohler | Sterling Windham | 402369: 403317 bowl, 402365 tank |  | WS |  | 2 |  |  |  | G | HET |  | HET |  | F | 12
WS-61 | Kohler | Sterling Brella | 402095: 402101 bowl, 402098 tank |  | WS |  | 2 |  |  |  | G | HET |  | HET |  | F
WS-61 | Kohler | Intrepid Complete Solution | K-26076: 4199 bowl, F26078 tank |  | WS |  | 2 |  |  |  | G | HET |  | HET
WS-61 | Kohler | Kingston Complete Solution | K-26077: 25076 bowl, 25100 tank |  | WS |  | 2 |  |  |  | G | HET |  | HET
WS-61 | Kohler | Cimarron Complete Solution | K-31668: 31589 bowl, 31615 tank (ALSO SOLD AS "COMPLETE SOLUTION" packaage K-31678) |  | WS |  | 2 |  |  |  | G | HET |  | HET
WS-61 | Kohler | Corbelle Continuous Clean | K-5709: 4144 bowl, 5711 tank |  | WS |  | 2 |  |  |  | G | HET |  | HET
WS-64 | Kohler | Cavata Cpmplete Solution | K-30589: 4199 bowl, F47315 tank |  | WS |  | 2 |  |  |  | G | HET |  | HET
WS-64 | Kohler | Reach EL CH | K-78080-ZZ (one-piece) |  | WS |  | 1 |  |  |  | G | HET |  | HET |  | F | 12
WS-65 | Kohler | Innate Intelligent | K-29777-PA |  | WS | [5 empty] | E | HET | HET
WS-65 | Kohler | Santa Rosa | K-30810 |  | WS | [5 empty] | G | HET |  | HET
WS-65 | Kohler | Santa Rosa Continuous Clean | K-30812 |  | WS | [5 empty] | G | HET |  | HET
WS-65 | Kohler | Veil | K-31539 bowl; K-18829 tank |  | WS |  | 2 |  |  |  | G | HET | HET
WS-65 | Kohler | Veil | K-31539 bowl; K-6284 tank |  | WS |  | 2 |  |  |  | G | HET | HET
WS-65 | Kohler | Jaro Intelligent | K-76738 |  | WS | [5 empty] | E | HET | HET
WS-65 | Kohler | Highline Arc Complete Solution | K-78305: 22661 bowl, 78275 tank |  | WS | [5 empty] | G | HET |  | HET
WS-65 | Kohler | Jaro Intelligent | K-78738 |  | WS | [5 empty] | E | HET | HET |  |  | F
WS-66 | Kohler | Numi 2.0 Intelligent Toilet RF CH | K-30754-PA (NOTE: 1 gallon full flush on a dual-flush system) |  | WS |  | 1 | - | R | CH | E | HET | HET |  |  | F | 12
WS-66 | Kohler | Kelston Continuous Clean | K-32820: 32809 bowl, 32818 tank |  | WS | [5 empty] | G | HET |  | HET
WS-66 | Kohler | Santa Rosa Complete Solution | K-32901 |  | WS | [5 empty] | G | HET |  | HET
WS-66 | Kohler | Lintelle Complete Solution | K-33203: 4306 bowl, F33574 tank |  | WS | [5 empty] | G | HET |  | HET
WS-66 | Kova | K-WC Ultra 2P (Flushes with 0.9 gallons of water) | K-WC Ulra 2P: Ultra bowl, Ultra tank |  | WS |  | 2 | - |  |  | G | HET |  | HET |  | F | 12
WS-66 | Kova | K-WC Ultra 2P (Flushes with 0.9 gallons of water) | K-WC Ulra17 2P: Ultra16 bowl, Ultra tank |  | WS |  | 2 | - |  |  | G | HET |  | HET |  | F | 12
WS-66 | Kova | None EL | K-WC Austral L 2P*: Austral L bowl, Austral L tank |  | WS |  | 2 | 3.5 | E |  | G | HET |  | HET |  | F | 12
WS-42 | La Fonza | None | BL101 |  | WS | [5 empty] | G | HET |  | HET |  | F | 12
WS-42 | La Fonza | None | BL103 |  | WS | [5 empty] | G | HET |  | HET |  | F | 12
WS-42 | La Fonza | None | BL108 |  | WS | [5 empty] | G | HET |  | HET |  | F | 12
WS-45 | Lacava | None | 4288 |  | WS | [5 empty] | G | HET | HET |  |  | F | 12
WS-45 | Lacava | None | 4558 |  | WS | [5 empty] | G | HET | HET |  |  | F | 12
WS-45 | Lacava | None | GL58 |  | WS | [5 empty] | G | HET |  | HET |  | F | 12
WS-43 | Lacava | Guilia | 5051WC: 5051WC bowl, 111.335 Geberit in-wall tank |  | WS | [5 empty] | G | HET | HET
WS-53 | Lacava | None | 6058.01: 6058.01 bowl, 111.335 Geberit in-wall tank |  | WS | [5 empty] | G | HET | HET
WS-45 | Lacava | None | H258 |  | WS | [5 empty] | G | HET |  | HET |  | F | 12
19-031RN35-RN51-RN67 | Laufen Bathrooms | Pro CH (wall-mount) | 2095.0: 8.2095.0 wall-mount bowl used with Geberit in-wall concealed 111.335 tank system | 800 | WS |  | 2 | 2 | S | CH | G | HET | HET |  | R | W
36-088RN52 | Laufen Bathrooms | Kartell RF CH (wall-mount) | 8.2033.8 bowl, used with Geberit in-wall concealed 111.335 tank system |  | WS |  | 2 | 2.5 | R | CH | G | HET | HET |  | R | W
36-087RN52 | Laufen Bathrooms | Kartell RF CH (wall-mount) | 8.2033.8 bowl, used with Geberit in-wall concealed 111.728 tank system |  | WS |  | 2 | 2.5 | R | CH | G | HET | HET |  | R | W
60-054 | Laufen Bathrooms | Kartell (wall-mount - CH possible) | 8.2033.9 bowl, used with Geberit in-wall concealed 111.597 tank system | 600 |  |  | 2 | - | R | CH | G | HET | HET |  | R | W | N.A.
60-056 | Laufen Bathrooms | Val (wall-mount - CH possible) | 8.2033.9 bowl, used with Geberit in-wall concealed 111.597 tank system | 600 |  |  | 2 | - | R | CH | G | HET | HET |  | R | W | N.A.
60-053 | Laufen Bathrooms | Kartell (wall-mount - CH possible) | 8.2033.9 bowl, used with Geberit in-wall concealed 111.902 tank system | 600 |  |  | 2 | - | R | CH | G | HET | HET |  | R | W | N.A.
60-055 | Laufen Bathrooms | Val (wall-mount - CH possible) | 8.2033.9 bowl, used with Geberit in-wall concealed 111.902 tank system | 600 |  |  | 2 | - | R | CH | G | HET | HET |  | R | W | N.A.
27-033RN43 | Laufen Bathrooms | Living City (wall-mount) | 8.2043.5 wall-mount bowl used with Geberit in-wall concealed 111.728 tank system |  | WS |  | 2 | - | S |  | G | HET | HET |  | R | W
19-025RN35-RN51-RN67 | Laufen Bathrooms | Living City CH (wall-mount) | 8.2043.9 wall-mount bowl used with Geberit in-wall concealed 111.335 tank system | 600 | WS |  | 2 | 2 | S | CH | G | HET | HET |  | R | W
44-011RN60 | Laufen Bathrooms | Living City RF (wall-mount) | 8.2043.9 wall-mount bowl used with Geberit in-wall concealed 111.798 tank system | 800 |  |  | 2 | - | R |  | G | HET | HET |  | R | W
27-032 | Laufen Bathrooms | Mimo RF CH (wall-mount) | 8.2055.0 wall-mount bowl used with Geberit in-wall concealed 111.728 tank system |  | WS |  | 2 | - | R | CH | G | HET | HET |  | R | W
19-026RN35-RN51-RN67 | Laufen Bathrooms | Mimo (wall-mount) | 8.2055.8 wall-mount bowl used with Geberit in-wall concealed 111.335 tank system |  | WS |  | 2 | 2 | S | CH | G | HET | HET |  | R | W
36-092RN52 | Laufen Bathrooms | HiJet RF CH (wall-mount) | 8.2066.1 bowl, used with Geberit in-wall concealed 111.335 tank system |  | WS |  | 2 | 2.5 | R | CH | G | HET | HET |  | R | W
36-091RN52 | Laufen Bathrooms | HiJet RF CH (wall-mount) | 8.2066.1 bowl, used with Geberit in-wall concealed 111.728 tank system | 500 | WS |  | 2 | 2.5 | R | CH | G | HET | HET |  | R | W
19-022 | Laufen Bathrooms | Form CH (wall-mount) | 8.2067.1 wall-mount bowl used with Geberit in-wall concealed 111.335 tank system |  | WS |  | 2 | 2 | S | CH | G | HET | HET |  | R | W
27-039 | Laufen Bathrooms | Form RF (wall-mount) | 8.2067.1 wall-mount bowl used with Geberit in-wall concealed 111.728 tank system |  | WS |  | 2 | - | R |  | G | HET | HET |  | R | W
27-034RN43 | Laufen Bathrooms | LB3 RF CH (wall-mount) | 8.2068.0 wall-mount bowl used with Geberit in-wall concealed 111.728 tank system |  | WS |  | 2 | - | R | CH | G | HET | HET |  | R | W
19-024RN35-RN51-RN67 | Laufen Bathrooms | LB3 Modern CH (wall-mount) | 8.2068.8 wall-mount bowl used with Geberit in-wall concealed 111.335 tank system | 600 | WS |  | 2 | 2 | S | CH | G | HET | HET |  | R | W
27-043 | Laufen Bathrooms | Palace CH (wall-mount) | 8.2070.8 wall-mount bowl used with Geberit in-wall concealed 111.335 tank system |  | WS |  | 2 | - | S |  | G | HET | HET |  | R | W
44-008 | Laufen Bathrooms | Palace RF CH (wall-mount) | 8.2070.8 wall-mount bowl used with Geberit in-wall concealed 111.798 tank system |  | WS |  | 2 | - | S | CH | G | HET | HET |  | R | W
19-029RN35-RN51-RN67 | Laufen Bathrooms | Palomba CH (wall-mount) | 8.2080.8 wall-mount bowl used with Geberit in-wall concealed 111.335 tank system | 600 | WS |  | 2 | 2 | S | CH | G | HET | HET |  | R | W
44-007 | Laufen Bathrooms | Palomba RF CH (wall-mount) | 8.2080.8 wall-mount bowl used with Geberit in-wall concealed 111.798 tank system |  | WS |  | 2 | - | R | CH | G | HET | HET |  | R | W
60-052 | Laufen Bathrooms | The New Classic (wall-mount - CH possible) | 8.2085.8 bowl, used with Geberit in-wall concealed 111.597 tank system | 800 |  |  | 2 | - | R | CH | G | HET | HET |  | R | W | N.A.
60-051 | Laufen Bathrooms | The New Classic (wall-mount - CH possible) | 8.2085.8 bowl, used with Geberit in-wall concealed 111.902 tank system | 600 |  |  | 2 | - | R | CH | G | HET | HET |  | R | W | N.A.
19-018 | Laufen Bathrooms | Alessi Dot (wall-mount) | 8.2090.0 wall-mount bowl used with Geberit in-wall concealed 111.335 tank system |  | WS |  | 2 | 2 | S |  | G | HET | HET |  | R | W
WS-27 | Laufen Bathrooms | Alessi Dot (wall-mount) | 8.2090.8 wall-mount bowl used with Geberit in-wall concealed 111.335 tank system |  | WS |  | 2 | - | S |  | G | HET | HET |  | R | W
27-042RN43 | Laufen Bathrooms | Alessi Dot (wall-mount) | 8.2090.8 wall-mount bowl used with Geberit in-wall concealed 111.728 tank system |  | WS |  | 2 | - | S |  | G | HET | HET |  | R | W
19-028 | Laufen Bathrooms | Mylife (wall-mount) | 8.2094.6 wall-mount bowl used with Geberit in-wall concealed 111.335 tank system |  | WS |  | 2 | 2 | S |  | G | HET | HET |  | R | W
WS-27 | Laufen Bathrooms | Mylife RF (wall-mount) | 8.2094.8 wall-mount bowl used with Geberit in-wall concealed 111.335 tank system |  | WS |  | 2 | - | R |  | G | HET | HET |  | R | W
27-031 | Laufen Bathrooms | Mylife RF (wall-mount) | 8.2094.8 wall-mount bowl used with Geberit in-wall concealed 111.728 tank system |  | WS |  | 2 | - | R |  | G | HET | HET |  | R | W
19-032 | Laufen Bathrooms | Pro CH (wall-mount - compact) | 8.2095.0 wall-mount bowl used with Geberit in-wall concealed 111.335 tank system |  | WS |  | 2 | 2 | S | CH | G | HET | HET |  | R | W
27-038RN43 | Laufen Bathrooms | Pro RF (wall-mount) | 8.2095.0 wall-mount bowl used with Geberit in-wall concealed 111.728 tank system |  | WS |  | 2 | - | R |  | G | HET | HET |  | R | W
44-005RN60 | Laufen Bathrooms | Pro RF (wall-mount) | 8.2095.0 wall-mount bowl used with Geberit in-wall concealed 111.798 tank system | 350 |  |  | 2 | - | R |  | G | HET | HET |  | R | W
27-037RN43 | Laufen Bathrooms | Pro RF (wall-mount) | 8.2095.2 wall-mount bowl used with Geberit in-wall concealed 111.728 tank system |  | WS |  | 2 | - | R |  | G | HET | HET |  | R | W
27-045 | Laufen Bathrooms | Pro CH (wall-mount) | 8.2095.6 wall-mount bowl used with Geberit in-wall concealed 111.335 tank system |  | WS |  | 2 | - | R | CH | G | HET | HET |  | R | W
27-036RN43 | Laufen Bathrooms | Pro RF CH (wall-mount) | 8.2095.6 wall-mount bowl used with Geberit in-wall concealed 111.728 tank system |  | WS |  | 2 | - | R | CH | G | HET | HET |  | R | W
44-019RN60 | Laufen Bathrooms | Pro S RF CH (wall-mount) | 8.2096.3 bowl, used with Geberit in-wall concealed 111.335 tank system | 600 | WS |  | 2 | 2.5 | R | CH | G | HET | HET |  | R | W
WS-36 | Laufen Bathrooms | HiJet RF CH (wall-mount) | 8.2096.3 bowl, used with Geberit in-wall concealed 111.335 tank system |  | WS |  | 2 | 2.5 | R | CH | G | HET | HET |  | R | W
36-089RN52-RN68 | Laufen Bathrooms | Pro S RF CH (wall-mount) | 8.2096.3 bowl, used with Geberit in-wall concealed 111.728 tank system | 400 | WS |  | 2 | 2.5 | R | CH | G | HET | HET |  | R | W
WS-36 | Laufen Bathrooms | HiJet RF CH (wall-mount) | 8.2096.3 bowl, used with Geberit in-wall concealed 111.728 tank system |  | WS |  | 2 | 2.5 | R | CH | G | HET | HET |  | R | W
44-003RN60 | Laufen Bathrooms | Pro S EL (wall-mount) | 8.2096.3 wall-mount bowl, used with Geberit in-wall concealed 111.798 tank system | 600 |  |  | 2 | - | E |  | G | HET | HET |  | R | W
44-002RN60 | Laufen Bathrooms | Pro RF (wall-mount) | 8.2096.9 wall-mount bowl, used with Geberit in-wall concealed 111.798 tank system | 500 |  |  | 2 | - | R |  | G | HET | HET |  | R | W
WS-27 | Laufen Bathrooms | Alessi One (wall-mount) | 8.2097.8 wall-mount bowl used with Geberit in-wall concealed 111.335 tank system |  | WS |  | 2 | - | S |  | G | HET | HET |  | R | W
19-020RN35-RN51-RN67 | Laufen Bathrooms | Alessi One CH | 8.2097.8 wall-mount bowl used with Geberit in-wall concealed 111.335 tank system | 500 | WS |  | 2 | 2 | S | CH | G | HET | HET |  | R | W
27-041RN43 | Laufen Bathrooms | Alessi One (wall-mount) | 8.2097.8 wall-mount bowl used with Geberit in-wall concealed 111.728 tank system |  | WS |  | 2 | - | S |  | G | HET | HET |  | R | W
44-001RN60 | Laufen Bathrooms | Alessi One EL (wall-mount) | 8.2097.8 wall-mount bowl used with Geberit in-wall concealed 111.798 tank system | 600 |  |  | 2 | - | E |  | G | HET | HET |  | R | W
19-027 | Laufen Bathrooms | Mylife | 8.2294.3 bowl, 8.2694.1 tank |  | WS |  | 2 | 2 | S |  | G | HET | HET |  |  | F
27-044 | Laufen Bathrooms | Pro RF (floor-mount) | 8.2295.1 floor-mount bowl used with Geberit in-wall concealed 111.335 tank system |  | WS |  | 2 | - | R |  | G | HET | HET |  |  | F
27-035 | Laufen Bathrooms | Pro RF (wall-mount) | 8.2295.1 wall-mount bowl used with Geberit in-wall concealed 111.728 tank system |  | WS |  | 2 | - | R |  | G | HET | HET |  | R | W
19-019RN35-RN51-RN67 | Laufen Bathrooms | Alessi One CH | 8.2297.6 bowl, 8.2697.1 tank | 400 | WS |  | 2 | 2 | S | CH | G | HET | HET |  |  | F | 5
36-085RN52 | Laufen Bathrooms | Kartell RF CH (floor mount) | 8.2333.8 bowl, used with Geberit in-wall concealed 111.335 tank system |  | WS |  | 2 | 2.5 | R | CH | G | HET | HET |  |  | F | 12
36-084RN52 | Laufen Bathrooms | Kartell RF CH (floor mount) | 8.2333.8 bowl, used with Geberit in-wall concealed 111.728 tank system |  | WS |  | 2 | 2.5 | R | CH | G | HET | HET |  |  | F | 12
44-020RN60 | Laufen Bathrooms | Kartell RF (wall-mount) | 8.2333.8 bowl, used with Geberit in-wall concealed 111.798 tank system | 500 |  |  | 2 | - | R |  | G | HET | HET |  | R | W
36-086RN52 | Laufen Bathrooms | Kartell RF CH (floor mount) | 8.2333.8 bowl, used with Geberit in-wall concealed 8.2866.3 tank system |  | WS |  | 2 | 2.5 | R | CH | G | HET | HET |  |  | F | 12
60-050 | Laufen Bathrooms | Kartell CH | 8.2333.9 bowl, 8.2966.3 tank | 600 |  |  | 2 | - | R | CH | G | HET | HET |  |  | F | 12
19-021 | Laufen Bathrooms | Form | 8.2367.6 bowl, 8.2767.3 tank |  | WS |  | 2 | 2 | S |  | G | HET | HET |  |  | F
60-049 | Laufen Bathrooms | Savoy 1-pc EL | 8.2394.8 (one-piece) | 350 |  |  | 1 | 2 | E |  | G | HET | HET |  |  | F | 12
44-018RN60 | Laufen Bathrooms | Pro RF CH | 8.2395.3 (one-piece) | 600 | WS |  | 1 | 3 | R | CH | G | HET |  | HET |  |  | 12
27-040RN43 | Laufen Bathrooms | Birova RF (one-piece) | 8.2395.5 (one-piece) |  | WS |  | 1 | 2 | R |  | G | HET | HET |  |  | F
27-027RN43 | Laufen Bathrooms | Savoy EL (one-piece) | 8.2395.8 (one-piece) |  | WS |  | 1 | - | E |  | G | HET | HET |  |  | F | 12
44-017 | Laufen Bathrooms | LB3 Modern RF CH | 8.2468.8 bowl, 8.2868.3 tank |  | WS |  | 2 | 2 | R | CH | G | HET | HET |  | R | F | 12
27-030RN43-RN59 | Laufen Bathrooms | Palace CH (floor-mount) | 8.2470.6 bowl, 8.2870.3 tank |  | WS |  | 2 | 2 | S | CH | G | HET | HET |  |  | F | 12
44-016RN60 | Laufen Bathrooms | Palace RF CH | 8.2470.6 bowl, 8.2870.3.3 tank | 500 |  |  | 2 | 2.5 | R | CH | G | HET | HET |  | R | F | 12
19-014RN35-RN51-RN67 | Laufen Bathrooms | Palomba CH | 8.2480.6 bowl, 8.2880.3 tank | 800 | WS |  | 2 | 2 | S | CH | G | HET | HET |  |  | F | 12
60-048 | Laufen Bathrooms | The New Classic RF CH | 8.2485.8 bowl, 8.2885.3 tank | 600 |  |  | 2 | 2 | R | CH | G | HET | HET |  |  | F | 12
44-014RN60 | Laufen Bathrooms | Pro RF | 8.2495.8 bowl, 8.2695.3 tank | 400 | WS |  | 2 | 2 | R |  | G | HET | HET |  | R | F | 12
44-013RN60 | Laufen Bathrooms | Pro RF CH | 8.2596.0 bowl, 8.2896.3 tank | 800 |  |  | 2 | 2.5 | R | CH | G | HET | HET |  |  | F | 12
19-017 | Laufen Bathrooms | Alessi Dot | 8.2890.1: 8.2390.6 bowl, 82890.1 tank |  | WS |  | 2 | 2 | S |  | G | HET | HET |  |  | F
60-057 | Laufen Bathrooms | Cristal EL CH | 823567 (one-piece) | 1000 |  |  | 1 | 3 | E | CH | G | HET |  | HET |  | F | 12
60-058 | Laufen Bathrooms | Carina EL CH | 825722 bowl, 828722 tank | 1000 |  |  | 2 | 3 | E | CH | G | HET |  | HET |  | F | 12
WS-38 | LESSO | None | 04-0001D |  | WS | [5 empty] | G | HET | HET |  |  | F | 12
WS-38 | LESSO | None | 04-0003D |  | WS | [5 empty] | G | HET | HET |  |  | F | 12
WS-38 | LESSO | None | 04-1001S |  | WS | [5 empty] | G | HET |  | HET |  | F
WS-38 | LESSO | None | 04-1002S |  | WS | [5 empty] | G | HET |  | HET |  | F
WS-38 | Leza | None | HM0020D |  | WS |  | 1 |  |  |  | G | HET |  | HET |  | F
WS-38 | Leza | None | HM0025D |  | WS |  | 1 |  |  |  | G | HET |  | HET |  | F
WS-38 | Leza | None | HM0027D |  | WS |  | 1 |  |  |  | G | HET |  | HET |  | F
30-058RN46 | Leza | None RF | HM20BSW bowl, HM20TSW tank |  | WS |  | 2 | 3 | R |  | G | HET |  | HET |  | F | 12
38-002RN54-RN70 | Leza | None RF(NOTE: 1.0 gal per flush toilet) | HM20BSWH bowl, HM20TSWH tank | 1000 | WS | PREM | 2 | 3 | R |  | G | HET |  | HET |  |  | 12
30-056RN46 | Leza | None EL CH | HM25HSW bowl, HM20TSW tank |  | WS |  | 2 | 3 | E | CH | G | HET |  | HET |  | F | 12
43-002 | Leza | None EL CH (NOTE: 1.0 gal per flush toilet) | HM25HSWH bowl, HM20TSWH tank |  | WS | PREM | 2 | 3 | E | CH | G | HET |  | HET |  | F | 12
30-057RN46 | Leza | None EL | HM25SW bowl, HM20TSW tank |  | WS |  | 2 | 3 | E |  | G | HET |  | HET |  | F | 12
38-001RN54-RN70 | Leza | None EL (NOTE: 1.0 gal per flush toilet) | HM25SWH bowl, HM20TSWH tank | 1000 | WS | PREM | 2 | 3 | E |  | G | HET |  | HET |  |  | 12
WS-26 | Liansu | None | 04-0002S |  | WS |  | 2 |  |  |  | G | HET |  | HET |  | F
WS-26 | Liansu | None | 04-0008S |  | WS |  | 2 |  |  |  | G | HET |  | HET |  | F
WS-26 | Liansu | None | 04-1001D |  | WS |  | 2 |  |  |  | G | HET | HET |  |  | F
WS-26 | Liansu | None | 04-1002D |  | WS |  | 2 |  |  |  | G | HET | HET |  |  | F
WS-26 | Liansu | None | 04-1003D |  | WS |  | 2 |  |  |  | G | HET | HET |  |  | F
WS-26 | Liansu | None | 04-1015S |  | WS |  | 2 |  |  |  | G | HET |  | HET |  | F
27-025RN43-RN59-RN75 | Liberty Pumps | Ascent II-Ex EL CH (lined tank) | 67x1000 bowl, 67x3000 tank (lined) | 800 | WS |  | 2 |  | E | CH | G | HET |  | HET |  | F |  | L
27-011RN43-RN59-RN75 | Liberty Pumps | Ascent II-Rx RF CH (lined tank) | 67x2000 bowl, 67x3000 tank (lined) | 800 | WS |  | 2 |  | R | CH | G | HET |  | HET |  | F |  | L
16-044RN32 | Lixil Corporation | Eco-X EL CH | C-610S-MC-US: C60S bowl, T-4560U-US tank |  | WS |  | 2 | 2 | E | CH | G | HET |  | HET |  | F
16-041RN32 | Lixil Corporation | Eco-X EL CH (NOTE: 1.28g/4.8L for the full flush - 0.8g/3.0L for reduced flush) | C-620S-MC-US: C60S bowl, T4580U-US tank |  | WS |  | 2 | 2 | E | CH | G | HET | HET |  |  | F
16-043RN32 | Lixil Corporation | Eco-X EL CH (NOTE: 1.28g/4.8L for the full flush - 0.8g/3.0L for reduced flush) | C-621S-MC-US: C-60S bowl, T-4510U-US tank |  | WS |  | 2 | 2 | E | CH | G | HET | HET |  |  | F
16-042RN32 | Lixil Corporation | Eco-X EL CH (NOTE: 1.28g/4.8L for the full flush - 0.8g/3.0L for reduced flush) | C-622S-MC-US: C-60S bowl, T-4535U-US tank |  | WS |  | 2 | 2 | E | CH | G | HET | HET |  |  | F
20-092 | Lixil Corporation | Regio EL (with hygiene spray) | D-R115-VL-US (one-piece plus seat) |  | WS |  | 1 | - | E |  | E | HET | HET |  |  | F
WS-27 | Lixil Corporation | Satis (one-piece) | D-S416-VL-US (one-piece) |  | WS |  | 1 |  |  |  | E | HET | HET |  |  | F | 12
20-093 | Lixil Corporation | Satis EL (one-piece with hygiene spray) | D-S418-VL-US (one-piece plus seat) |  | WS |  | 1 | - | E |  | E | HET | HET |  |  | F | 12
19-015 | Lixil Corporation | Saint Clair EL CH (one-piece) (NOTE: 1.28g/4.8L for the full flush - 0.8g/3.0L for reduced flush) | NC-420S-US (one-piece) |  | WS |  | 1 | 3 | E | CH | G | HET | HET |  |  | F | 12
19-016 | Lixil Corporation | Dover EL CH (one-piece) (NOTE: 1.28g/4.8L for the full flush - 0.8g/3.0L for reduced flush) | NC-430S-US (one-piece) |  | WS |  | 1 | 3 | E | CH | G | HET | HET |  |  | F | 12
WS-45 | Locke Supply | Luxury Line | 5716913L & 5716914L |  | WS |  | 2 |  |  |  | P | Het |  | HET |  | F
WS-45 | Locke Supply | Luxury Line | 5716913L & 5718655L |  | WS |  | 2 |  |  |  | P | Het |  | HET |  | F
WS-45 | Locke Supply | Luxury Line | 5716913L & 5725737L |  | WS |  | 2 |  |  |  | P | Het |  | HET |  | F
WS-45 | Locke Supply | Luxury Line | 5716915L & 5716914L |  | WS |  | 2 |  |  |  | P | Het |  | HET |  | F
WS-45 | Locke Supply | Luxury Line | 5716915L & 5718655L |  | WS |  | 2 |  |  |  | P | Het |  | HET |  | F
WS-45 | Locke Supply | Luxury Line | 5716915L & 5725737L |  | WS |  | 2 |  |  |  | P | Het |  | HET |  | F
WS-45 | Locke Supply | Luxury Line | 5725789L & 5716914L |  | WS |  | 2 |  |  |  | P | Het |  | HET |  | F
WS-45 | Locke Supply | Luxury Line | 5725789L & 5725737L |  | WS |  | 2 |  |  |  | P | Het |  | HET |  | F
WS-45 | Locke Supply | Luxury Line | 572578L & 5718655L |  | WS |  | 2 |  |  |  | P | Het |  | HET |  | F
45-009RN61 | Locke Supply | Luxury Line RF (12-inch rough-in) | 902-6638 bowl, 902-6639 tank; 902-6804 bowl, 902-6795 tank | 1000 | WS |  | 2 | 3 | R |  | G | HET |  | HET |  | F | 12
45-015RN61 | Locke Supply | Luxury Line RF (12-inch rough-in) | 902-6638 bowl, 902-6642 tank: 902-6798 bowl, 902-6795 tank | 1000 | WS |  | 2 | 3 | R |  | G | HET |  | HET |  | F | 12
45-012RN61 | Locke Supply | Luxury Line RF (12-inch rough-in) | 902-6638 bowl, 902-6643 tank; 902-6799 bowl, 902-6795 tank | 1000 | WS |  | 2 | 3 | R |  | G | HET |  | HET |  | F | 12
45-012RN61 | Locke Supply | Luxury Line RF | 902-6638 bowl, 902-6644 tank | 1000 | WS |  | 2 | 3 | R |  | G | HET |  | HET |  | F | 12
45-011RN61 | Locke Supply | Luxury Line EL (12-inch rough-in) | 902-6640 bowl, 902-6639 tank; 902-6804 bowl, 902-6796 tank | 1000 | WS |  | 2 | 3 | E |  | G | HET |  | HET |  | F | 12
45-017RN61 | Locke Supply | Luxury Line EL (12-inch rough-in) | 902-6640 bowl, 902-6642 tank; 902-6798 bowl, 902-6796 tank | 1000 | WS |  | 2 | 3 | E |  | G | HET |  | HET |  | F | 12
45-014RN61 | Locke Supply | Luxury Line EL (12-inch rough-in) | 902-6640 bowl, 902-6643 tank; 902-6799 bowl, 902-6796 tank | 1000 | WS |  | 2 | 3 | E |  | G | HET |  | HET |  | F | 12
45-014RN61 | Locke Supply | Luxury Line EL | 902-6640 bowl, 902-6644 tank | 1000 | WS |  | 2 | 3 | E |  | G | HET |  | HET |  | F | 12
45-010RN61 | Locke Supply | Luxury Line EL CH (12-inch rough-in) | 902-6641 bowl, 902-6639 tank; 902-6804 bowl, 902-6797 tank | 1000 | WS |  | 2 | 3 | E | CH | G | HET |  | HET |  | F | 12
45-016RN61 | Locke Supply | Luxury Line EL CH (12-inch rough-in) | 902-6641 bowl, 902-6642 tank; 902-6798 bowl, 902-6797 tank | 1000 | WS |  | 2 | 3 | E | CH | G | HET |  | HET |  | F | 12
45-013RN61 | Locke Supply | Luxury Line EL CH (12-inch rough-in) | 902-6641 bowl, 902-6643 tank; 902-6799 bowl, 902-6797 tank | 1000 | WS |  | 2 | 3 | E | CH | G | HET |  | HET |  | F | 12
45-013RN61 | Locke Supply | Luxury Line EL CH | 902-6641 bowl, 902-6644 tank | 1000 | WS |  | 2 | 3 | E | CH | G | HET |  | HET |  | F | 12
45-012RN61 | Locke Supply | Luxury Line RF | 902-6795 bowl, 902-6800 tank | 1000 | WS |  | 2 | 3 | R |  | G | HET |  | HET |  | F | 12
45-014RN61 | Locke Supply | Luxury Line EL | 902-6796 bowl, 902-6800 tank | 1000 | WS |  | 2 | 3 | E |  | G | HET |  | HET |  | F | 12
45-013RN61 | Locke Supply | Luxury Line EL CH | 902-6797 bowl, 902-6800 tank | 1000 | WS |  | 2 | 3 | E | CH | G | HET |  | HET |  | F | 12
WS-17 | LOTA | None EL | CT-113: CF-113 bowl, TA-113 tank |  | WS |  | 2 |  | E |  | G | HET |  | HET |  | F
WS-17 | LOTA | None EL | CT-123: CF-123 bowl, TA-123 tank |  | WS |  | 2 |  | E |  | G | HET |  | HET |  | F
WS-17 | LOTA | None EL | CT-201: CF-201 bowl, TA-201 tank |  | WS |  | 2 |  | E |  | G | HET |  | HET |  | F
WS-17 | LOTA | None RF | CT-202: CF-202 bowl, TA-202 tank |  | WS |  | 2 |  | R |  | G | HET |  | HET |  | F
WS-54 | Lovex | None | LX-2007 |  | WS | [5 empty] | G | HET | HET |  |  | F
WS-54 | Lovex | None | LX-2109 |  | WS | [5 empty] | G | HET | HET |  |  | F
WS-52 | Lovex | None | LX-2733 |  | WS | [5 empty] | G | HET |  | HET |  | F
WS-52 | Lovex | None | LX-2734 |  | WS | [5 empty] | G | HET |  | HET |  | F
WS-52 | Lovex | None | LX-2748A |  | WS | [5 empty] | G | HET | HET |  |  | F
WS-52 | Lovex | None | LX-2749A |  | WS | [5 empty] | G | HET | HET |  |  | F
14-076 | Lowe's | Aquasource HET EL CH | 0005905 (Foremost #TL-7600HC-HET-LO) |  | WS |  | 2 | 3 | E | CH | G | HET |  | HET |  | F
WS-22 | Lowe's | Aquasource EL CH (by Orion) | 0006490: 50320 bowl, 5129 tank |  | WS |  | 2 | 3 | E | CH | G | HET |  | HET |  | F
27-054RN43 | Lowe's | Aquasource EL CH (by Axent) | 0098923 bowl, 0312795 tank - Model AT1203 |  | WS |  | 2 | 3 | E | CH | G | HET |  | HET |  | F
45-008RN61 | Lowe's | Project Source EL CH | 0901020 bowl, 78195086 tank (Foremost TL-7424HC-EWL-PS) | 800 | WS |  | 2 | 3 | E | CH | G | HET |  | HET |  | F | 12 | L
32-004RN48-RN64 | Lowe's | Project Source RF CH | 0901021 bowl, 78195087 tank (Foremost TL-7600HC-RWL-PS) | 1000 | WS |  | 2 | 3 | R | CH | G | HET |  | HET |  | F |  | L
34-005RN50-RN66 | Lowe's | Project Source EL CH | 0901022 bowl, 78195088 tank (Foremost TL-7650E-WL-PS) | 1000 | WS |  | 2 | 2 | E | CH | G | HET | HET |  |  | F | 12 | L
39-006RN55-RN71 | Lowe's | Project Source RF | 0901023 bowl, 78195089 tank (Foremost TL-8237-WL-PS) | 1000 | WS |  | 2 | 2 | R |  | G | HET | HET |  |  | F | 12 | L
34-004RN50-RN66 | Lowe's | Project Source RF | 0901024 bowl, 78195090 tank (Foremost TL-8257-WL1-PS) | 1000 |  |  | 2 | 2 | R |  | G |  |  |  |  | F | 12 | L
42-049RN58-RN74 | Lowe's | Project Source RF | 0901025 bowl, 78195092 tank (Foremost TL-8287-WL-PS) | 1000 | WS |  | 2 | 3 | R |  | G | HET |  | HET |  | F | 12 | L
16-147RN32-RN48-RN64 | Lowe's | Project Source RF | 0901026 bowl, 78195093 tank (Foremost TL-8410-WL-PS) | 1000 |  |  | 2 | 2 | R |  | G |  |  |  |  | F | 12 | L
42-003RN58-RN74 | Lowe's | Project Source Lynton EL CH | 0901027 bowl (skirted), 78195094 tank (Foremost TL-8483HC-EWL-PS) | 1000 | WS | PREM | 1 | 3 | E | CH | G | HET | HET |  |  | F | 12 | L
69-028 | Lowe's | Project Source (Ellie) EL CH | 78195114 (FGI Model TL-8100H-EYL-PS) | 1000 | WS |  | 2 | 3 | E | CH | G | HET |  | HET |  | F | 12 | L
WS-15 | Lowe's | Aquasource | 9311K (one-piece) |  | WS |  | 1 |  |  |  | G | HET |  | HET |  | F
WS-14 | Lowe's | Project Source RF (by Axent & Tangshan Monopy) | SKU 0012293 - Model AT1201 |  | WS |  | 2 |  | R |  | G | HET |  | HET |  | F
14-115 | Lowe's | Aquasource HET EL CH | SKU 0061042 (Foremost #AIO 7800HET-LO) |  | WS |  | 2 | 3 | E | CH | G | HET |  | HET |  | F
44-084 | Lowe's | Aquasource EL CH (12-inch rough-in) | SKU 0098923 (by Namce) |  | WS |  | 2 | 3 | E | CH | G | HET |  | HET |  | F | 12
15-021 | Lowe's | Aquasource RF | SKU 0104502 (by Foremost) |  | WS |  | 2 | 3 | R |  | G | HET |  | HET |  | F
WS-22 | Lowe's | Aquasource EL (one-piece by Tangshan Monopy) | SKU 0164903 (one-piece) |  | WS |  | 1 |  | E |  | G | HET |  | HET |  | F
WS-53 | Lowe's | Aquasource | SKU 1170081 (T803) (0.8 gallon flush volume) |  | WS | [5 empty] | G | HET |  | HET |  | F
44-083 | Lowe's | Project Source RF | SKU 12293 (by Namce) |  | WS |  | 2 | 3 | R |  | G | HET |  | HET |  | F | 12
WS-53 | Lowe's | Project Source | SKU 12293 (T803) |  | WS |  | 2 |  |  |  | G | HET |  | HET |  | F
WS-53 |  | None | SKU 1407129 bowl (MT-804); SKU 1407128 tank (MS-804) |  | WS | [5 empty] | G | HET |  | HET
WS-57 | Lowe's | Aquasource | SKU 2473449 |  | WS | [5 empty] | G | HET | HET |  |  | F
70-016 | Lowe's | Project Source EL CH | SKU 2691714 - MT-802PRO, MT-802PM, MT-802PG, and MT-802PH | 1000 | WS |  | 2 | 3 | E | CH | G | HET |  | HET |  | F | 12
WS-27 | Lowe's | Aquasource | SKU 274044 (T801) |  | WS | [5 empty] | G | HET | HET |  |  | F
70-017 | Lowe's | Project Source RF CH | SKU 2743133 - MT-803PRO, MT-803PM, MT-803PG, and MT-803PH | 1000 | WS |  | 2 | 3 | R | CH | G | HET |  | HET |  | F | 12
70-015 | Lowe's | Project Source EL CH | SKU 2743134 - MT-20204P* (*-designates color) | 1000 | WS |  | 2 | 3 | E | CH | G | HET | HET |  |  | F | 12
70-004 | Lowe's | Project Source RF CH (by Tangshan Monopy) | SKU 2743135 (MT20205P) (flushes with 0.8 gallons - 3.0 litres of water) | 800 | WS | PREM | 2 | 3 | R | CH | G | HET |  | HET |  | F | 12
70-013 | Lowe's | Project Source EL CH | SKU 2743136 (MT-20102P*) (*-designates color) | 1000 | WS |  | 1 | 3 | E | CH | G | HET | HET |  |  | F | 12
70-012 | Lowe's | Project Source EL CH | SKU 2743137 and 2743138 - MT-20202P* (*-designates color) | 1000 | WS |  | 2 | 3 | E | CH | G | HET |  | HET |  | F | 12
WS-59 | Lowe's | Project Source | SKU 2743138 |  | WS | [5 empty] | G | HET |  | HET |  | F
70-011 | Lowe's | Project Source EL CH | SKU 2743139 - MT-20209P | 1000 | WS |  | 2 | 3 | E | CH | G | HET |  | HET |  | F | 10
WS-53 | Lowe's | None | 1407129/MT-804 bowl, 1407128/MS-804 tank |  | WS |  | 2 |  |  |  | G | HET |  | HET |  | F
70-014 | Lowe's | Project Source RF CH | SKU 2743140 - MT-20202R* and MT-20202M* (*-designates color) | 1000 | WS |  | 2 | 3 | E | CH | G | HET |  | HET |  | F | 12
WS-29 | Lowe's | Aquasource Danubio Green EL | SKU 275730 (by General Ceramica) |  | WS |  | 2 |  |  |  | G | HET |  | HET |  | F
WS-29 | Lowe's | Aquasource Florencia Green RF | SKU 277014 (by General Ceramica) |  | WS |  | 2 |  |  |  | G | HET |  | HET |  | F
27-074RN43 | Lowe's | Aquasource EL CH (by Axent) | SKU 352027 (LW0207) |  | WS |  | 2 | 3 | E | CH | G | HET |  | HET |  | F | 12
60-027 | Lowe's | Woodbridge EL CH | SKU 3837900, 3837901, 3837902, 3837906, OR 3837909 | 1000 | WS |  | 1 | 3 | E | CH | G | HET | HET |  |  | F | 12
WS-61 | Lowe's | Project Source | SKU 3854448 |  | WS | [5 empty] | G | HET | HET |  |  | F
WS-61 | Lowe's | Project Source | SKU 3854449 |  | WS | [5 empty] | G | HET | HET |  |  | F
WS-61 | Lowe's | Project Source | SKU 3854450 |  | WS | [5 empty] | G | HET | HET |  |  | F
WS-61 | Lowe's | Project Source | SKU 3854451 |  | WS | [5 empty] | G | HET |  | HET |  | F
WS-61 | Lowe's | Project Source | SKU 3854452 |  | WS | [5 empty] | G | HET |  | HET |  | F
WS-61 | Lowe's | Project Source | SKU 3854453 |  | WS | [5 empty] | G | HET |  | HET |  | F
WS-61 | Lowe's | Project Source | SKU 3854454 |  | WS | [5 empty] | G | HET |  | HET |  | F
WS-61 | Lowe's | Project Source | SKU 3854455 |  | WS | [5 empty] | G | HET |  | HET |  | F
WS-61 | Lowe's | Project Source | SKU 3854456 |  | WS | [5 empty] | G | HET | HET |  |  | F
WS-61 | Lowe's | Project Source | SKU 3854457 |  | WS | [5 empty] | G | HET | HET |  |  | F
WS-61 | Lowe's | Project Source | SKU 3854458 |  | WS | [5 empty] | G | HET | HET |  |  | F
WS-61 | Lowe's | Project Source | SKU 3854459 |  | WS | [5 empty] | G | HET |  | HET |  | F
WS-61 | Lowe's | Project Source | SKU 3854460 |  | WS | [5 empty] | G | HET |  | HET |  | F
WS-61 | Lowe's | Project Source | SKU 3854461 |  | WS | [5 empty] | G | HET |  | HET |  | F
WS-61 | Lowe's | Project Source | SKU 3854462 |  | WS | [5 empty] | G | HET |  | HET |  | F
WS-61 | Lowe's | Project Source | SKU 3854463 |  | WS | [5 empty] | G | HET |  | HET |  | F
WS-61 | Lowe's | Project Source | SKU 3854464 |  | WS | [5 empty] | G | HET |  | HET |  | F
27-057RN43 | Lowe's | Aquasource RF CH (by Axent) | SKU 395278 (LW0209) |  | WS |  | 2 | 3 | R | CH | G | HET |  | HET |  | F
27-058RN43 | Lowe's | Aquasource EL CH (by Axent) | SKU 395280 (LW0210) |  | WS |  | 2 | 3 | E | CH | G | HET |  | HET |  | F | 12
WS-35 | Lowe's | Aquasource (by Tangshan Monopy) | SKU 482250 (EL1031) |  | WS | [5 empty] | G | HET |  | HET |  | F
WS-68 | Lowe's | Project Source | SKU 5039801 |  | WS | [5 empty] | G | HET | HET |  |  | F
70-019 | Lowe's | Project Source EL CH | SKU 5039802 (MT-20206TB) | 1000 | WS |  | 2 | 2 | E | CH | G | HET | HET |  |  | F | 12
WS-41 | Lowe's | Aquasource | SKU 773675 (MT-20205)(Flushes at 1.0 gallons) |  | WS | [5 empty] | G
69-029 | Lowe's | Project Source (Bexley) EL CH | SKU 78195113 (FGI Model TL-7249HC-YL-PS) | 1000 | WS |  | 2 | 3 | E | CH | G | HET |  | HET |  | F | 12 | L
WS-48 | Lowe's | Aquasource | SKU 806386 (T802D) |  | WS |  | 2 |  |  |  | G | HET | HET |  |  | F
WS-44 | Lowe's | Aquasource | SKU 810485 (by Namce) |  | WS | [5 empty] | G | HET |  | HET |  | F | 12
52-001 | Lowe's | Aquasource EL | SKU 810485 (T802M) | 1000 | WS |  | 2 | 3 | E |  | G | HET |  | HET |  | F | 12
WS-54 | Lowe's | Project Source | SKU 877785 |  | WS | [5 empty] | G | HET |  | HET |  | F
WS-59 | Lowe's | Project Source | SKU 900744 |  | WS | [5 empty] | G | HET | HET |  |  | F
WS-57 | Lowe's | Project Source | SKU 900745 |  | WS | [5 empty] | G | HET | HET |  |  | F
WS-41 | Lowe's | Aquasource EL CH | SKU 98923 (T802) |  | WS |  | 2 | 3 | E | CH | G | HET |  | HET |  | F
70-018 | Lowe's | Project Source Intelligent Toilet | SKUs 1054593 and 3854447 - MT-25005A and MT-25005L | 800 | WS |  | 1 | - |  |  | E | HET |  | HET |  | F | 12
WS-58 | Luxart | None | MK-B2088 |  | WS | [5 empty] | G | HET |  | HET
WS-58 | Luxart | None | MK-B2054 |  | WS | [5 empty] | G | HET |  | HET
WS-62 | Luxart | None | LX720W |  | WS
WS-62 | Luxart | None | LX710W |  | WS
WS-62 | Luxart | None | ML1000W/ML1990W |  | WS
WS-62 | Luxart | None | ML1250W/ML1990W |  | WS
WS-62 | Luxart | None | ML1350W/ML1990W |  | WS
WS-62 | Luxart | None | LX730W/LX739W |  | WS
WS-62 | Luxart | None | LX750W/LX759W |  | WS
40-008RN56-RN72 | Luxart | None EL CH | LXS10001 bowl , LXS10002 tank (same as Contrac # 4792BOV bowl and #4791BOVU tank) | 1000 | WS |  | 2 | 3 | E | CH | G | HET |  | HET |  | F | 12
33-020RN49-RN65 | Luxart | None EL CH | LXS10009 (same as Contract# 4710BOVU)(skirted bowl) | 1000 | WS |  | 1 | 3 | E | CH | G | HET |  | HET |  | F | 12
56-035RN72 | Luxart | None EL | LXS10016 (skirted bowl) (same as Contrac# 4711BEVU) | 1000 | WS |  | 1 | 3 | E |  | G | HET |  | HET |  | F | 12
56-035RN72 | Luxart | None EL | LXS10017 (skirted bowl) (same as Contrac# 4711BEVU-077) | 1000 | WS |  | 1 | 3 | E |  | G | HET |  | HET |  | F | 12
56-035RN72 | Luxart | None EL | LXS10018 (skirted bowl) (same as Contrac# 4711BEVU-088) | 1000 | WS |  | 1 | 3 | E |  | G | HET |  | HET |  | F | 12
44-078 | Mainline | None RF | ML200 bowl, ML299W tank |  | WS |  | 2 | 3 | R |  | G | HET |  | HET |  | F | 12
44-077 | Mainline | None EL | ML225 bowl, ML299W tank |  | WS |  | 2 | 3 | E |  | G | HET |  | HET |  | F | 12
WS-63 | Mainline | None | MLS10425 bowl, MLS 10427 tank (flushes with 0.8 gallons - 3.0 litres of water) |  | WS |  | 2 |  |  |  | G | HET |  | HET
WS-63 | Mainline | None | MLS10426 bowl, MLS 10427 tank (flushes with 0.8 gallons - 3.0 litres of water) |  | WS |  | 2 |  |  |  | G | HET |  | HET
WS-58 | Mainline | None | MK-B2088 |  | WS | [5 empty] | G | HET |  | HET
WS-58 | Mainline | None | MK-B2054 |  | WS | [5 empty] | G | HET |  | HET
WS-62 | Mainline | None | LX720W |  | WS | [5 empty] | G
WS-62 | Mainline | None | LX710W |  | WS | [5 empty] | G
WS-62 | Mainline | None | ML1000W/ML1990W |  | WS |  | 2 |  |  |  | G
WS-62 | Mainline | None | ML1250W/ML1990W |  | WS |  | 2 |  |  |  | G
WS-62 | Mainline | None | ML1350W/ML1990W |  | WS |  | 2 |  |  |  | G
WS-62 | Mainline | None | LX730W/LX739W |  | WS |  | 2 |  |  |  | G
WS-62 | Mainline | None | LX750W/LX759W |  | WS |  | 2 |  |  |  | G
44-076 | Mainline | None EL CH | ML253 bowl, ML299W tank |  | WS |  | 2 | 3 | E | CH | G | HET |  | HET |  | F | 12
44-079 | Mainline | None EL (one-piece) | ML700W (one-piece) |  | WS |  | 1 | 3 | E |  | G | HET |  | HET |  | F | 12
44-080 | Mainline | None EL CH | ML750 bowl, ML799W tank |  | WS |  | 2 | 3 | E | CH | G | HET |  | HET |  | F | 12
19-041RN35-RN51-RN67 | Mansfield | Maverick 1.0 gpf RF | 1013 bowl, 1012 tank | 500 | WS |  | 2 | 3 | R |  | G | HET |  | HET |  | F | 12
WS-61 | Mansfield | Maverick | 1014 bowl, 1011 tank |  | WS |  | 2 |  |  |  | G | HET |  | HET |  | F | 12
47-022RN63 | Mansfield | Maverick EL CH | 1014 bowl, 1012 tank | 800 | WS | PREM | 2 | - | E | CH | G | HET |  | HET |  | F | 12
WS-55 | Mansfield | None | 1030-1073 |  | WS |  | 2 |  |  |  | G | HET |  | HET |  | F | 12
WS-55 | Mansfield | None | 1030-1073-10 |  | WS |  | 2 |  |  |  | G | HET |  | HET |  | F | 10
WS-55 | Mansfield | None | 1030-1073RH |  | WS |  | 2 |  |  |  | G | HET |  | HET |  | F | 12
WS-55 | Mansfield | None | 1035-1073 |  | WS |  | 2 |  |  |  | G | HET |  | HET |  | F | 12
WS-55 | Mansfield | None | 1035-1073-10 |  | WS |  | 2 |  |  |  | G | HET |  | HET |  | F | 10
WS-55 | Mansfield | None | 1035-1073RH |  | WS |  | 2 |  |  |  | G | HET |  | HET |  | F | 12
WS-55 | Mansfield | None | 1037-1073 |  | WS |  | 2 |  |  |  | G | HET |  | HET |  | F | 12
WS-55 | Mansfield | None | 1037-1073-10 |  | WS |  | 2 |  |  |  | G | HET |  | HET |  | F | 10
WS-55 | Mansfield | None | 1037-1073RH |  | WS |  | 2 |  |  |  | G | HET |  | HET |  | F | 12
14-033RN29 | Mansfield | Maverick EL | 111 bowl, 112 tank |  | WS |  | 2 | 3 |  |  | G | HET |  | HET |  | F
14-034RN29 | Mansfield | Maverick RF | 113 bowl, 112 tank |  | WS |  | 2 | 3 | R |  | G | HET |  | HET |  | F | 12
14-001RN29 | Mansfield | Maverick EL CH | 114 bowl, 112 tank |  | WS |  | 2 | 3 | E | CH | G | HET |  | HET |  | F
21-099RN37-RN53-RN69 | Mansfield | None EL CH | 115-106 Combo: 115 bowl, 106 tank | 800 |  |  | 2 | 3 | E | CH | G |  |  |  |  | F | 12
18-056RN34-RN50-RN66 | Mansfield | Alto RF | 130 bowl, 160 tank | 1000 |  |  | 2 | 2 | R |  | G |  |  |  |  | F | 12
19-045RN35-RN67 | Mansfield | Alto RF | 130 bowl, 161 tank | 1000 |  |  | 2 | 2 | R |  | G |  |  |  |  | F | 12
52-019RN68 | Mansfield | Alto RF | 130 bowl, 3121 tank | 800 | WS |  | 2 | 2.5 | R |  | G | HET |  | HET |  | F | 12
18-056RN34-RN50-RN66 | Mansfield | Pro Fit 1 SmartPak Complete Toilet Kit RF 1.6 gpf | 130-160 Combo: 130 bowl, 160 tank | 800 |  |  | 2 | 2 | R |  | G |  |  |  |  | F | 12
21-098RN37-RN53-RN69 | Mansfield | None RF | 130-173 Combo: 130 bowl, 173 tank | 800 |  |  | 2 | 2 | R |  | G |  |  |  |  | F | 12
19-044RN35-RN51-RN67 | Mansfield | Alto EL | 135 bowl, 160 tank | 1000 |  |  | 2 | 2 | E |  | G |  |  |  |  | F | 12
19-043RN35-RN51-RN67 | Mansfield | Alto EL | 135 bowl, 161 tank | 1000 |  |  | 2 | 2 | E |  | G |  |  |  |  | F | 12
52-018RN68 | Mansfield | Alto EL | 135 bowl, 3121 tank | 800 | WS |  | 2 | 2.5 | E |  | G | HET |  | HET |  | F | 12
19-044RN35-RN51-RN67 | Mansfield | Pro Fit 2 SmartPak Complete Toilet Kit EL | 135-160 Combo: 135 bowl, 160 tank | 1000 |  |  | 2 | 2 | E |  | G |  |  |  |  | F | 12
21-104RN37-RN53-RN69 | Mansfield | None EL | 135-173 Combo: 135 bowl, 173 tank | 800 |  |  | 2 | 2 | E |  | G |  |  |  |  | F | 12
20-104RN36-RN52-RN68 | Mansfield | Alto EL CH | 137 bowl, 160 tank | 1000 |  |  | 2 | 2 | E | CH | G |  |  |  |  | F | 12
20-107RN36-RN52-RN68 | Mansfield | Alto EL CH | 137 bowl, 161 tank | 1000 |  |  | 2 | 2 | E | CH | G |  |  |  |  | F | 12
52-017RN68 | Mansfield | Alto EL CH | 137 bowl, 3121 tank | 800 | WS |  | 2 | 2.5 | E | CH | G | HET |  | HET |  | F | 12
20-104RN36-RN52-RN68 | Mansfield | Pro Fit 3 SmartPak Complete Toilet Kit 1.6 gpf EL CH | 137-160 Combo: 137 bowl, 160 tank | 800 |  |  | 2 | 2 | E | CH | G |  |  |  |  | F | 12
21-103RN37-RN53-RN69 | Mansfield | None EL CH | 137-173 Combo: 137 bowl, 173 tank | 800 |  |  | 2 | 2 | E | CH | G |  |  |  |  | F | 12
WS-55 | Mansfield | Alto | 137-3173: 137 bowl, 3173 tank |  | WS |  | 2 |  |  |  | G | HET |  | HET |  | F | 12
40-021RN56-RN72 | Mansfield | Protector EL CH | 1384-1386: 1384 bowl, 1386 tank | 800 |  |  | 2 | 3 | E | CH | G |  |  |  |  | F | 12
11-069RN24RN40-RN56-RN72 | Mansfield | Quantum EL rear outlet | 144 bowl (rear outlet), 123 tank | 1000 |  |  | 2 | - | E | CH | P |  |  |  | R | W
11-068RN24RN40-RN56 | Mansfield | EcoQuantum - EL | 144 bowl, 119 tank |  | WS |  | 2 | - | E | CH | P | HET | HET |  | R | W
11-070RN24RN40-RN56-RN72 | Mansfield | QuantumOne EL CH | 144 bowl, 153 tank with FLUSHMATE M-101526-F4 system inside | 800 | WS | PREM | 2 | - | E | CH | P | HET |  | HET | R | W
10-124RN22-RN38-RN54-RN70 | Mansfield | EcoQuantum RF | 146 bowl, 119 tank | 1000 | WS |  | 2 | - | R |  | P | HET | HET |  |  | F
10-122RN22-RN38-RN54-RN70 | Mansfield | QuantumOne RF | 146 bowl, 153 tank with FLUSHMATE M-101526-F4 system inside | 1000 | WS | PREM | 2 | - | R |  | P | HET |  | HET |  | F | 12
31-028RN47-RN63 | Mansfield | Quantum RF | 146-123 | 800 |  |  | 2 | - | R |  | P |  |  |  |  | F | 12
10-125RN22-RN38-RN54-RN70 | Mansfield | EcoQuantum EL | 147 bowl, 119 tank | 1000 | WS |  | 2 | - | E |  | P | HET | HET |  |  | F
10-121RN22-RN38-RN54-RN70 | Mansfield | QuantumOne EL | 147 bowl, 153 tank with FLUSHMATE M-101526-F4 system inside | 1000 | WS | PREM | 2 | - | E |  | P | HET |  | HET |  | F | 12
31-027RN47-RN63 | Mansfield | Quantum EL | 147-123 | 800 |  |  | 2 | - | E |  | P |  |  |  |  | F | 12
10-123RN22-RN38-RN54-RN70 | Mansfield | EcoQuantum EL CH | 148 bowl, 119 tank | 1000 | WS |  | 2 | - | E | CH | P | HET | HET |  |  | F
10-120RN22-RN38-RN54-RN70 | Mansfield | QuantumOne EL CH | 148 bowl, 153 tank with FLUSHMATE M-101526-F4 system inside | 1000 | WS | PREM | 2 | - | E | CH | P | HET |  | HET |  | F | 12
31-026RN47-RN63 | Mansfield | Quantum EL CH | 148-123 | 800 |  |  | 2 | - | E | CH | P |  |  |  |  | F | 12
10-118RN22-RB38-RN54-RN70 | Mansfield | EcoQuantum EL | 149 bowl, 119 tank | 500 | WS |  | 2 | - | E |  | P | HET | HET |  | R | F
10-119RN22-RN38-RN54-RN70 | Mansfield | QuantumOne EL | 149 bowl, 153 tank with FLUSHMATE M-101526-F4 system inside | 1000 | WS | PREM | 2 | - | E |  | P | HET |  | HET | R | F | 12
31-038RN47-RN63 | Mansfield | Quantum EL Rear Outlet | 149-123 | 800 |  |  | 2 | - | E |  | P |  |  |  | R | F
27-024RN43-RN59 | Mansfield | EcoQuantum EL (Floor Mount, Rear Outlet) | 151-119 |  | WS |  | 2 |  | E | CH | P | HET | HET |  | R | F
27-023RN43-RN59-RN75 | Mansfield | Quantum EL (Floor Mount, Rear Outlet) | 151-123 | 1000 |  |  | 2 |  | E | CH | P |  |  |  | R | F
27-022RN43-RN59-RN75 | Mansfield | QuantumOne EL CH (Floor Mount, Rear Outlet) | 151-153: 151 bowl, 153 tank with FLUSHMATE M-101526-F4 system inside | 600 | WS | PREM | 2 |  | E | CH | P | HET |  | HET | R | F
14-024RN29-RN45-RN61 | Mansfield | Enso EL CH | 177 bowl, 178 tank | 800 | WS |  | 2 | 2.5 | E | CH | G | HET | HET |  |  | F | 12
12-007RN26-RN42-RN58 | Mansfield | Essence EL CH | 184 bowl, 185 tank | 600 |  |  | 2 | 3 | E | CH | G |  |  |  |  | F | 12
12-008RN26-RN42-RN58 | Mansfield | Reo EL CH | 186 bowl, 187 tank | 600 |  |  | 2 | 3 | E | CH | G |  |  |  |  | F | 12
20-103RN36-RN52-RN68 | Mansfield | Waverly EL CH | 2103 bowl, 4112 tank | 800 |  |  | 2 | 3 | E | CH | G | HET |  | HET |  | F
51-023RN67 | Mansfield | Summit RF | 380 bowl, 376 tank | 1000 |  |  | 2 | 3 | R |  | G |  |  |  |  | F | 12
51-030RN67 | Mansfield | Summit Pro RF | 380 bowl, 377 tank | 1000 | WS |  | 2 | 3 | R |  | G | HT |  | HET |  | F | 12
18-053RN34-RN50-RN66 | Mansfield | Summit 3 RF | 380 bowl, 386 tank | 1000 |  |  | 2 | 3 | R |  | G |  |  |  |  | F | 12
33-039RN49-RN65 | Mansfield | Summit 3 RF | 380 bowl, 387 tank | 1000 | WS |  | 2 | 3 | R |  | G | HET |  | HET |  | F | 12
21-102RN37-RN53-RN69 | Mansfield | None RF | 380-3386 Combo: 380 bowl, 3386 tank | 800 | WS |  | 2 | 3 | R |  | G | HET | HET |  |  | F | 12
18-053RN34-RN50-RN66 | Mansfield | Complete Toilet Kit Summit RF | 380-386 Combo: 380 bowl, 386 tank | 1000 |  |  | 2 | 3 | R |  | G |  |  |  |  | F | 12
51-022RN67 | Mansfield | Summit EL | 382 bowl, 376 tank | 1000 |  |  | 2 | 3 | E |  | G |  |  |  |  | F | 12
51-029RN67 | Mansfield | Summit Pro EL | 382 bowl, 377 tank | 1000 | WS |  | 2 | 3 | E |  | G | HT |  | HET |  | F | 12
18-054RN34-RN50-RN66 | Mansfield | Summit 3 EL | 382 bowl, 386 tank | 1000 |  |  | 2 | 3 | E |  | G |  |  |  |  | F | 12
33-038RN49-RN65 | Mansfield | Summit EL | 382 bowl, 387 tank | 1000 | WS |  | 2 | 3 | E |  | G | HET |  | HET |  | F | 12
21-101RN37-RN53-RN69 | Mansfield | None EL | 382-3386 Combo: 382 bowl, 3386 tank | 800 | WS |  | 2 | 3 | E |  | G | HET | HET |  |  | F | 12
18-054RN34-RN50-RN66 | Mansfield | Complete Toilet Kit Summit EL | 382-386 Combo: 382 bowl, 386 tank | 1000 |  |  | 2 | 3 | E |  | G |  |  |  |  | F | 12
51-021RN67 | Mansfield | Summit EL CH | 384 bowl, 376 tank | 1000 |  |  | 2 | 3 | E | CH | G |  |  |  |  | F | 12
51-028RN67 | Mansfield | Summit Pro EL CH | 384 bowl, 377 tank | 1000 | WS |  | 2 | 3 | E | CH | G | HT |  | HET |  | F | 12
19-040RN35-RN51-RN67 | Mansfield | Summit 3 EL CH | 384 bowl, 386 tank | 1000 |  |  | 2 | 3 | E | CH | G |  |  |  |  | F | 12
21-100RN37-RN53-RN69 | Mansfield | None EL CH | 384-3386 Combo: 384 bowl, 3386 tank | 800 | WS |  | 2 | 3 | E | CH | G | HET | HET |  |  | F | 12
51-020RN67 | Mansfield | Summit EL CH | 385 bowl, 376 tank | 1000 |  |  | 2 | 3 | E | CH | G |  |  |  |  | F | 10
51-027RN67 | Mansfield | Summit Pro EL CH | 385 bowl, 377 tank | 1000 | WS |  | 2 | 3 | E | CH | G | HT |  | HET |  | F | 10
31-037RN47-RN63 | Mansfield | Summit Dual Flush RF CH | 388 Bowl, 3386 Tank | 1000 | WS |  | 2 | 3 | R | CH | G | HET | HET |  |  | F | 12
51-019RN67 | Mansfield | Summit RF CH | 388 bowl, 376 tank | 1000 |  |  | 2 | 3 | R | CH | G |  |  |  |  | F | 12
51-026RN67 | Mansfield | Summit Pro EL CH | 388 bowl, 377 tank | 1000 | WS |  | 2 | 3 | E | CH | G | HT |  | HET |  | F | 12
31-030RN47-RN63 | Mansfield | Summit RF CH | 388 Bowl, 386 Tank | 1000 |  |  | 2 | 3 | R | CH | G |  |  |  |  | F | 12
31-031RN47-RN63 | Mansfield | Montclair EL CH | 4107-3108 | 800 | WS |  | 2 | 3 | E | CH | G | HET |  | HET |  | F | 12
27-016RN43-RN59-RN75 | Mansfield | Barrett EL CH 1.28 | 4115 bowl, 3106 tank | 800 | WS |  | 2 | 3 | E | CH | G | HET |  | HET |  | F | 12
18-057RN34-RN50-RN66 | Mansfield | Alto 1.28 gpf RF | 4130 bowl, 128 tank | 600 |  |  | 2 | 2.5 | R |  | G | HET |  | HET |  | F | 12
20-106RN36 | Mansfield | Alto 1.28 gpf RF | 4130 bowl, 3121 tank |  | WS |  | 2 | 2.5 | R |  | G | HET |  | HET |  | F | 12
31-035RN47-RN63 | Mansfield | Alto 1.28 RF | 4130 bowl, 3125 tank | 600 | WS |  | 2 | 3 | E |  | G | HET |  | HET |  | F | 14
18-057RN34-RN50-RN66 | Mansfield | Pro Fit 1 SmartPak Complete Toilet Kit 1.28 gpf RF | 4130-128 Combo | 600 |  |  | 2 | 2.5 | R |  | G | HET |  | HET |  | F | 12
36-069RN52-RN68 | Mansfield | Alto 1.28 RF | 4131 bowl, 3121 tank | 600 | WS |  | 2 | 2.5 | R |  | G | HET |  | HET |  | F | 10
20-102RN36 | Mansfield | Alto 1.28 gpf EL | 4135 bowl, 3121 tank |  | WS |  | 2 | 3 | E |  | G | HET |  | HET |  | F | 12
31-034RN47-RN63 | Mansfield | Alto 1.28 EL | 4135 bowl, 3125 tank | 600 | WS |  | 2 | 3 | R |  | G | HET |  | HET |  | F | 14
20-102RN36 | Mansfield | Pro Fit 2 SmartPak Complete Toilet Kit 1.28 gpf EL | 4135-3121 Combo |  | WS |  | 2 | 3 | E |  | G | HET |  | HET |  | F | 12
20-105RN36 | Mansfield | Alto 1.28 EL CH | 4137 bowl, 3121 tank |  | WS |  | 2 | 2.5 | E | CH | G | HET |  | HET |  | F | 12
20-105RN36 | Mansfield | Pro Fit 3 SmartPak Complete Toilet Kit 1.28 gpf EL CH | 4137 bowl, 3121 tank |  | WS |  | 2 | 2.5 | E | CH | G | HET |  | HET |  | F | 12
31-033RN47-RN63 | Mansfield | Alto 1.28 EL CH | 4137 bowl, 3125 tank | 600 | WS |  | 2 | 3 | R | CH | G | HET |  | HET |  | F | 14
WS-55 | Mansfield | Alto | 4137CTK: 137 bowl, 3173 tank |  | WS |  | 2 |  |  |  | G | HET |  | HET |  | F | 12
36-068RN52-RN68 | Mansfield | Alto 1.28 EL | 4138 bowl, 3121 tank | 600 | WS |  | 2 | 2.5 | E |  | G | HET |  | HET |  | F | 10
31-029RN47-RN63 | Mansfield | Alto 1.28 EL CH | 4139 bowl, 3121 tank | 600 | WS |  | 2 | 3 | R | CH | G | HET |  | HET |  | F | 10
31-025RN47-RN63 | Mansfield | Brentwood EL CH | 4147-3147 | 800 |  |  | 2 | 3 | E | CH | G |  |  |  |  | F | 12
WS-38 | Mansfield | Brentwood HET | 4148-3148 |  | WS |  | 2 |  |  |  | G | HET |  | HET |  | F | 12
31-032RN47-RN63 | Mansfield | Essence 1.28 EL CH | 4184-3185 | 800 | WS |  | 2 | 3 | E | CH | G | HET |  | HET |  | F | 12
71-043 | Mansfield | Elementary (Juvenile toilet with 10.4-inch bowl height) | 4326 bowl, 4321 tank | 600 | WS |  | 2 | 2 | - |  | G | HET |  | HET |  | F | 10
WS-26 | Mansfield | Summit Dual Flush RF | 4380CTK: 380 bowl, 3386 tank |  | WS |  | 2 |  | R |  | G | HET | HET |  |  | F | 12
WS-26 | Mansfield | Summit Dual Flush EL | 4382CTK: 382 bowl, 3386 tank |  | WS |  | 2 |  | E |  | G | HET | HET |  |  | F | 12
WS-26 | Mansfield | Summit Dual Flush EL | 4384CTK: 384 bowl, 3386 tank |  | WS |  | 2 |  | E |  | G | HET | HET |  |  | F | 12
25-017RN41-RN57 | Mansfield | Cascade RF | 4810 bowl, 3816 tank |  | WS |  | 2 | 3 | R |  | G | HET |  | HET |  | F | 12
25-016RN41-RN57 | Mansfield | Cascade EL CH | 4817 bowl, 3816 tank |  | WS |  | 2 | 3 | E | CH | G | HET |  | HET |  | F | 12
55-015RN71 | Mansfield | Denali EL CH | 4977-2916 Combo: 4977 bowl, 2916 tank | 1000 | WS |  | 2 | 3 | E | CH | G | HET |  | HET |  | F | 12
50-013RN66 | Mansfield | Vanquish RF CH | 4987 bowl, 2987 tank | 1000 | WS |  | 2 | 3 | R | CH | G | HET |  | HET |  | F | 12
47-023RN63 | Mansfield | None RF CH | 4987 bowl, 3987 tank | 1000 |  |  | 2 | 3 | R | CH | G |  |  |  |  | F | 12
WS-63 | Mansfield | Alto RF | 5130CTK: 130 bowl, 3173 tank |  | WS |  | 2 |  | R |  | G | HET |  | HET |  | F | 12
WS-63 | Mansfield | Alto EL | 5135CTK: 135 bowl, 3173 tank |  | WS |  | 2 |  | E |  | G | HET |  | HET |  | F | 12
33-014RN49-RN65 | Mansfield | Summit EL CH 1.28 | 5384CTK: 384 bowl, 387 tank | 1000 | WS |  | 2 | 3 | E | CH | G | HET |  | HET |  | F | 12
WS-63 | Mansfield | Summit 10-inch | 5385CTK: 385 bowl, 387 tank |  | WS |  | 2 |  |  |  | G | HET |  | HET |  | F | 10
33-037RN49-RN65 | Mansfield | Summit RF CH | 5388CTK: 388 Bowl, 387 tank | 1000 | WS |  | 2 | 3 | R | CH | G | HET |  | HET |  | F | 12
72-046 | Mansfield | Summit Edge EL | 582-586: 582 bowl, 586 tank | 1000 |  |  | 2 | 3 | E |  | G |  |  |  |  | F | 12
72-048 | Mansfield | Summit Edge EL CH | 584-586: 584 bowl, 586 tank | 1000 |  |  | 2 | 3 | E | CH | G |  |  |  |  | F | 12
72-047 | Mansfield | Summit Edge EL CH | 584-587: 584 bowl, 587 tank | 1000 |  |  | 2 | 3 | E | CH | G | HET |  | HET |  | F | 12
72-049 | Mansfield | Summit Edge EL | 582-587: 582 bowl, 587 tank | 1000 |  |  | 2 | 3 | E |  | G | HET |  | HET |  | F | 12
12-027RN26-RN42-RN58 | Mansfield | Prestigio EL (one-piece) | 704 (one-piece) with FLUSHMATE M-102540-F4 system inside | 800 | WS |  | 1 | - | E |  | P | HET |  | HET |  | F | 12
12-071RN26-RN42-RN58 | Mansfield | 705NS EL (one-piece) | 70501002 (one-piece) | 600 |  |  | 1 | 3 | E |  | G |  |  |  |  | F | 12
WS-22 | Mansfield/Colceramica | None EL (one-piece) | 306 |  | WS |  | 1 |  |  |  | P | HET |  | HET
WS-32 | MarcoBelle | None | 1002 |  | WS | [5 empty] | G | HET |  | HET |  |  | 12
WS-32 | MarcoBelle | None | 1002D |  | WS | [5 empty] | G | HET | HET
WS-32 | MarcoBelle | None | 2020: 2020 bowl, 202 tank |  | WS |  | 2 |  |  |  | G | HET |  | HET
WS-32 | MarcoBelle | None | 2020D: 2020 bowl 202D tank |  | WS |  | 2 |  |  |  | G | HET | HET
WS-32 | MarcoBelle | None | 2021: 2021 bowl, 202 tank |  | WS |  | 2 |  |  |  | G | HET |  | HET
WS-32 | MarcoBelle | None | 2021D: 2021 bowl, 202D tank |  | WS |  | 2 |  |  |  | G | HET | HET
WS-32 | MarcoBelle | None | 2030: 2030 bowl, 203 tank |  | WS |  | 2 |  |  |  | G | HET |  | HET
WS-32 | MarcoBelle | None | 2030D: 2030 bowl, 203D tank |  | WS |  | 2 |  |  |  | G | HET | HET |  |  |  | 12
WS-32 | MarcoBelle | None | 2031: 2031 bowl, 203 tank |  | WS |  | 2 |  |  |  | G | HET |  | HET |  |  | 12
WS-32 | MarcoBelle | None | 2031D: 2031 bowl, 203D tank |  | WS |  | 2 |  |  |  | G | HET | HET |  |  |  | 12
WS-32 | MarcoBelle | None | 2032: 2032 bowl, 203 tank |  | WS |  | 2 |  |  |  | G | HET |  | HET
WS-32 | MarcoBelle | None | 2032D: 3020 bowl, 203D tank |  | WS |  | 2 |  |  |  | G | HET | HET |  |  |  | 12
WS-22 | Medyag | None EL (one-piece) | 0907 (one-piece) |  | WS |  | 1 |  | E |  | G | HET | HET |  |  | F
WS-22 | Medyag | None | 6810H-S: X-6810HS bowl, T-6810HS tank |  | WS |  | 2 |  | R |  | G | HET |  | HET |  | F
WS-22 | Medyag | None | 6810H: X-6810H bowl, T-6810H tank |  | WS |  | 2 |  | R |  | G | HET | HET |  |  | F
WS-22 | Medyag | None | 6811H-S: X-6811HS bowl, T-6810HS tank |  | WS |  | 2 |  | E |  | G | HET |  | HET |  | F
WS-22 | Medyag | None | 6811H: X-6811H bowl, T-6811H tank |  | WS |  | 2 |  | E |  | G | HET | HET |  |  | F
38-035 | Megabrand | None RF (NOTE: This fixture flushes with 1.0 gallon-3.8 litres of water) | B0201 bowl, W0201 tank |  | WS | PREM | 2 | 3 | R |  | G | HET |  | HET |  | F | 12
38-034 | Megabrand | None EL (NOTE: This fixture flushes with 1.0 gallon-3.8 litres of water) | B0202 bowl, W0201 tank |  | WS | PREM | 2 | 3 | E |  | G | HET |  | HET |  | F | 12
WS-47 | Megabrand | None (NOTE: This fixture flushes with 1.0 gallon-3.8 litres of water) | B0203/W0201: B0203 bowl, W0201 tank |  | WS |  | 2 |  |  |  | G | HET |  | HET |  | F | 12
WS-47 | Megabrand | None (NOTE: This fixture flushes with 1.0 gallon-3.8 litres of water) | B0204/W0201: B0204 bowl, W0201 tank |  | WS |  | 2 |  |  |  | G | HET |  | HET |  | F | 12
WS-47 | Megabrand | None | B0341 (one-piece) |  | WS |  | 1 |  |  |  | G | HET |  | HET |  | F | 12
WS-27 | Megabrand | None RF | B0601 bowl, W0704 tank |  | WS |  | 2 | 3 | R |  | G | HET |  | HET |  | F | 12
WS-24 | Megabrand | None RF | B0601/W0601: B0601 bowl, W0601 tank |  | WS |  | 2 | 3 | R |  | G | HET |  | HET |  | F | 12
WS-27 | Megabrand | None EL | B0602 bowl, W0704 tank |  | WS |  | 2 | 3 | E |  | G | HET |  | HET |  | F | 12
WS-24 | Megabrand | None EL | B0602/W0601: B0602 bowl, W0601 tank |  | WS |  | 2 | 3 | E |  | G | HET |  | HET |  | F | 12
WS-27 | Megabrand | None EL | B06101/B06100: B06101 bowl, B06100 tank |  | WS |  | 2 | 3 | E |  | G | HET |  | HET |  | F | 12
WS-30 | Megabrand | None EL CH | B0630/W0704: B0630 bowl, W0704 tank |  | WS |  | 2 | 3 | E | CH | G | HET |  | HET |  | F | 12
18-083 | Megabrand | Conserver RF | B0706/W0761: B0706 bowl, W0761 tank |  | WS |  | 2 | 3 | R |  | G | HET |  | HET |  | F | 12
WS-24 | Megabrand | None EL (one-piece) | B0720 |  | WS |  | 1 | 3 | E |  | G | HET |  | HET |  | F | 12
18-082 | Megabrand | Conserver EL CH | B0736/W0761: B0736 bowl, W0761 tank |  | WS |  | 2 | 3 | E | CH | G | HET |  | HET |  | F | 12
WS-24 | Megabrand | None EL (one-piece) | B0750 |  | WS |  | 1 | 3 | E |  | G | HET | HET |  |  | F | 12
22-023 | Megabrand | None EL CH | B0761/W0761: B0761 bowl, W0761 tank |  | WS |  | 2 | 2 | E | CH | G | HET |  | HET |  | F | 12
18-084RN34 | Megabrand | Venezia EL CH | B0830/W0881: B0830 bowl, W0881 tank |  | WS |  | 2 | 3 | E | CH | G | HET | HET |  |  | F | 12
WS-47 | Megabrand | None | B0910 (one-piece) |  | WS |  | 1 |  |  |  | G | HET | HET |  |  | F | 12
33-033 | Megabrand | Toscano RF CH | B0920/W0901: B0920 bowl, W0901 tank |  | WS |  | 2 | 3 | R | CH | G | HET |  | HET |  | F | 12
18-081RN34 | Megabrand | Toscano RF CH | B0920/W0981: B0920 bowl, W0981 tank |  | WS |  | 2 | 3 | R | CH | G | HET | HET |  |  | F | 12
33-032 | Megabrand | Toscano EL CH | B0930/W0901: B0930 bowl, W0901 tank |  | WS |  | 2 | 3 | E | CH | G | HET |  | HET |  | F | 12
18-080RN34 | Megabrand | Toscano EL CH | B0930/W0981: B0930 bowl, W0981 tank |  | WS |  | 2 | 3 | E | CH | G | HET | HET |  |  | F | 12
WS-35 | Megabrand | None EL CH | B0940 |  | WS |  | 1 | 3 | E | CH | G | HET | HET |  |  | F | 12
27-010RN43 | Megabrand | Epic RF | C601 bowl, T704 tank (Also sold as 'Ready-To-Go' model CTR 601 704) |  | WS |  | 2 | 3 | R |  | G | HET |  | HET |  | F | 12
27-009RN43 | Megabrand | Epic EL | C602 bowl, T704 tank (Also sold as 'Ready-To-Go' model CTR 602 704) |  | WS |  | 2 | 3 | E |  | G | HET |  | HET |  | F | 12
27-007RN43 | Megabrand | RamCH EL CH (one-piece) | C940 (one-piece) |  | WS |  | 1 | 3 | E | CH | G | HET | HET |  |  | F | 12
WS-62 | Megabrand | None | HT-0001 |  | WS | [5 empty] | G | HET | HET |  |  | F
WS-62 | Megabrand | None | HT-0015 |  | WS | [5 empty] | G | HET | HET |  |  | F
WS-62 | Megabrand | None | HT-0012 |  | WS | [5 empty] | G | HET | HET |  |  | F
WS-62 | Megabrand | None | HT-0018 |  | WS | [5 empty] | G | HET | HET |  |  | F
WS-62 | Megabrand | None | HT-0019 |  | WS | [5 empty] | G | HET | HET |  |  | F
WS-62 | Megabrand | None | HT-0020 |  | WS | [5 empty] | G | HET | HET |  |  | F
WS-62 | Megabrand | None | HT-0031 |  | WS | [5 empty] | G | HET | HET |  |  | F
WS-62 | Megabrand | None | HT-0032 |  | WS | [5 empty] | G | HET | HET |  |  | F
WS-62 | Megabrand | None | HT-0034 |  | WS | [5 empty] | G | HET | HET |  |  | F
WS-62 | Megabrand | None | HT-0033 |  | WS | [5 empty] | G | HET | HET |  |  | F
WS-62 | Megabrand | None | HT-0035 |  | WS | [5 empty] | G | HET | HET |  |  | F
WS-62 | Megabrand | None | HBT-0008 |  | WS | [5 empty] | G | HET | HET |  |  | F
WS-62 | Megabrand | None | LT5 |  | WS | [5 empty] | G | HET | HET |  |  | F
WS-49 | Megabrand | None | T-0001 |  | WS | [5 empty] | G | HET | HET |  |  | F
WS-49 | Megabrand | None | T-0008 |  | WS | [5 empty] | G | HET | HET |  |  | F
WS-49 | Megabrand | None | T-0012 |  | WS | [5 empty] | G | HET | HET |  |  | F
WS-49 | Megabrand | None | T-0018 |  | WS | [5 empty] | G | HET | HET |  |  | F
WS-49 | Megabrand | None | T-0019 |  | WS | [5 empty] | G | HET | HET |  |  | F
WS-49 | Megabrand | None | T-0020 |  | WS | [5 empty] | G | HET | HET |  |  | F
WS-49 | Megabrand | None | T-0031 |  | WS | [5 empty] | G | HET | HET |  |  | F
WS-49 | Megabrand | None | T-0032 |  | WS | [5 empty] | G | HET | HET |  |  | F
WS-49 | Megabrand | None | T-0034 |  | WS | [5 empty] | G | HET | HET |  |  | F
WS-49 | Megabrand | None | T-0035 |  | WS | [5 empty] | G | HET | HET |  |  | F
WS-51 | Meilong | None | ADA-MA918-WH |  | WS | [5 empty] | G | HET | HET |  |  | F
WS-51 | Meilong | None | ADA-MA918-WH-C |  | WS | [5 empty] | G | HET | HET |  |  | F
WS-51 | Meilong | None | ADA-MA918-WH-SH |  | WS | [5 empty] | G | HET |  | HET |  | F
WS-51 | Meilong | None | ADA-MA9937-17-WH |  | WS | [5 empty] | G | HET | HET |  |  | F
WS-51 | Meilong | None | ADA-MA9937-17-WH-SH |  | WS | [5 empty] | G | HET |  | HET |  | F
WS-51 | Meilong | None | ADA-MA9939-19-WH |  | WS | [5 empty] | G | HET | HET |  |  | F
WS-51 | Meilong | None | ADA-MA9939-19-WH-C |  | WS | [5 empty] | G | HET | HET |  |  | F
56-021 | Member's Mark (by CMH) | Luna EL CH | A58624B: C531092 bowl, C21104C tank |  | WS |  | 2 | 3 | E | CH | G | HET | HET |  |  | F | 12
WS-57 | Member's Mark (by CMH) | None | G523887: M294687 bowl, D324687 tank |  | WS |  | 2 |  |  |  | G | HET |  | HET |  | F
WS-42 | Member's Mark (by Milim) | None EL CH | 631442959: C531092 bowl, C600175 tank |  | WS |  | 2 |  | E | CH | G | HET | HET |  |  | F
30-047RN46-RN62 | Menard | None RF CH | 6704575 | 1000 |  |  | 2 | 3 | R | CH | G |  |  |  |  | F | 12
30-049RN46-RN62 | Menard | None EL CH | 6704578 | 1000 |  |  | 2 | 3 | E | CH | G |  |  |  |  | F | 12
30-053RN46 | Menard | Chicago RF CH (lined tank) | 6704406: Z58R16 bowl, S19348 tank (by Bath-Tech) |  | WS |  | 2 | 3 | R | CH | G | HET |  | HET |  | F |  | L
30-051RN46-RN62 | Menard | Washington EL CH (lined tank) | 6704580: Z22E16 bowl, S18246 tank (by Bath-Tech) | 1000 | WS |  | 2 | 2 | E | CH | G | HET | HET |  |  | F | 12 | L
WS-48 | Mijic | None | MJ-80 |  | WS | [5 empty] | G | HET | HET |  |  | F
WS-41 | Mijic | None | MJ-T102 |  | WS | [5 empty] | G | HET |  | HET |  | F
WS-48 | Mijic | None | MJ-T113 |  | WS | [5 empty] | G | HET |  | HET |  | F
WS-56 | Mijic | None | MJ-T128 |  | WS | [5 empty] | G | HET | HET
WS-58 | Mijic | None | MJ-T133 |  | WS | [5 empty] | G | HET |  | HET
WS-58 | Mijic | None | MJ-T135 |  | WS | [5 empty] | G | HET |  | HET
WS-64 | Mijic | None | MJ-T138 |  | WS | [5 empty] | G | HET | HET |  |  | F
| Mijic | None EL CH | MJ-T134 |  | WS |  | 1 | 3 | E | CH | G | HET | HET |  |  | F | 12
WS-71 | Minjie | None | MJ-T147 |  | WS | [5 empty] | G | HET | HET |  |  | F
WS-71 | Minjie | None | MJ-45 |  | WS | [5 empty] | G | HET | HET |  |  | F
WS-71 | Minjie | None | MJ-MT2003R |  | WS | [5 empty] | G | HET | HET |  |  | F
16-055 | Mirabelle (Ferguson brand) | Edenton RF CH | MIRED240 bowl, MIRED200 tank |  | WS |  | 2 | 2 | S | CH | G | HET | HET |  |  | F
16-057 | Mirabelle (Ferguson brand) | Edenton RF CH | MIRED240 bowl, MIRED201 tank |  | WS |  | 2 | 2 | S | CH | G | HET | HET |  |  | F
17-014 | Mirabelle (Ferguson brand) | Winter Haven EL CH | MIRWH240 bowl, MIRWH200 tank |  | WS |  | 2 | 2 | E | CH | G | HET | HET |  |  | F | 12
17-061 | Mirabelle (Ferguson brand) | Galatia EL CH (one-piece) (NOTE: 1.2g/4.5L for the full flush - 0.8g/3.0L for reduced flush) | MIRGA241 (one-piece) |  | WS |  | 1 | 2 | E | CH | G | HET | HET |  |  | F | 12
18-065RN34-RN50 | Mirabelle (Ferguson brand) | None EL CH (lined tank) | MIRBD250 bowl, MIRBD200U tank(lined)(12" rough-in) |  | WS |  | 2 | 3 | E | CH | G | HET |  | HET |  | F | 12 | L
18-066RN34-RN50 | Mirabelle (Ferguson brand) | None EL CH (lined tank) | MIRBD240 bowl, MIRBD200U tank(lined)(12" rough-in) |  | WS |  | 2 | 3 | E | CH | G | HET |  | HET |  | F | 12 | L
18-067RN34-RN50 | Mirabelle (Ferguson brand) | None RF CH (lined tank) | MIRBD230 bowl, MIRBD200U tank(lined)(12" rough-in) |  | WS |  | 2 | 3 | R | CH | G | HET |  | HET |  | F | 12 | L
18-068RN34-RN50 | Mirabelle (Ferguson brand) | None RF CH | MIRBD230 bowl, MIRBD200 tank (12" rough-in) |  | WS |  | 2 | 3 | R | CH | G | HET |  | HET |  | F | 12
18-069RN34-RN50 | Mirabelle (Ferguson brand) | None EL CH | MIRBD250 bowl, MIRBD214 tank (14" rough-in) |  | WS |  | 2 | 3 | E | CH | G | HET |  | HET |  | F | 14
18-070RN34-RN50 | Mirabelle (Ferguson brand) | None EL CH | MIRBD240 bowl, MIRBD214 tank (14" rough-in) |  | WS |  | 2 | 3 | E | CH | G | HET |  | HET |  | F | 14
18-071RN34-RN50 | Mirabelle (Ferguson brand) | None RF CH | MIRBD230 bowl, MIRBD214 tank (14" rough-in) |  | WS |  | 2 | 3 | R | CH | G | HET |  | HET |  | F | 14
18-072RN34-RN50 | Mirabelle (Ferguson brand) | None EL CH | MIRBD250 bowl, MIRBD210 tank (10" rough-in) |  | WS |  | 2 | 3 | E | CH | G | HET |  | HET |  | F | 10
18-073RN34-RN50 | Mirabelle (Ferguson brand) | None EL CH | MIRBD240 bowl, MIRBD210 tank (10" rough-in) |  | WS |  | 2 | 3 | E | CH | G | HET |  | HET |  | F | 10
18-074RN34-RN50 | Mirabelle (Ferguson brand) | None RF CH | MIRBD230 bowl, MIRBD210 tank (10" rough-in) |  | WS |  | 2 | 3 | R | CH | G | HET |  | HET |  | F | 10
18-075RN34-RN50 | Mirabelle (Ferguson brand) | None EL CH | MIRBD240 bowl, MIRBD200 tank (12" rough-in) |  | WS |  | 2 | 3 | E | CH | G | HET |  | HET |  | F | 12
18-076RN34-RN50 | Mirabelle (Ferguson brand) | None EL CH | MIRBD250 bowl, MIRBD200 tank (12" rough-in) |  | WS |  | 2 | 3 | E | CH | G | HET |  | HET |  | F | 12
21-060RN37-RN53 | Mirabelle (Ferguson brand) | None EL CH | MIRPR240 bowl, MIRPR200 tank |  | WS |  | 2 | 3 | E | CH | G | HET |  | HET |  | F | 12
24-041 & 21-065 | Mirabelle (Ferguson brand) | Amberley EL (by Axent) | MIRAM240A bowl, MIRAM200A tank |  | WS |  | 2 | 3 | E |  | G | HET |  | HET |  | F | 12
24-043 & 21-063 | Mirabelle (Ferguson brand) | Key West EL CH | MIRKW240 bowl, MIRKW200 tank |  | WS |  | 2 | 3 | E | CH | G | HET |  | HET |  | F | 12
24-044 & 21-064 | Mirabelle (Ferguson brand) | Boca Raton EL (by Axent) | MIRBR240A bowl, MIRBR200A tank |  | WS |  | 2 | 3 | E | CH | G | HET |  | HET |  | F | 12
28-022RN44 | Mirabelle (Ferguson brand) | Key West HET EL CH | MIRKW241NBS (one-piece) (biscuit color) |  | WS |  | 1 | 3 | E | CH | G | HET |  | HET |  | F | 12
28-022RN44 | Mirabelle (Ferguson brand) | Key West HET EL CH | MIRKW241NWH (one-piece) (white color) |  | WS |  | 1 | 3 | E | CH | G | HET |  | HET |  | F | 12
28-023RN44 | Mirabelle (Ferguson brand) | Amberly HET EL CH | MIRAM240BS bowl, MIRAM200BS tank (biscuit color) |  | WS |  | 2 | 3 | E | CH | G | HET |  | HET |  | F | 12
28-023RN44 | Mirabelle (Ferguson brand) | Amberly HET EL CH | MIRAM240WH bowl, MIRAM200WH tank (white color) |  | WS |  | 2 | 3 | E | CH | G | HET |  | HET |  | F | 12
28-024RN44 | Mirabelle (Ferguson brand) | Boca Raton HET EL CH | MIRBR240ABS bowl , MIRBR200ABS tank (biscuit color) |  | WS |  | 2 | 3 | E | CH | G | HET |  | HET |  | F | 12
28-024RN44 | Mirabelle (Ferguson brand) | Boca Raton HET EL CH | MIRBR240AWH bowl, MIRBR200AWH tank (white color) |  | WS |  | 2 | 3 | E | CH | G | HET |  | HET |  | F | 12
28-025RN44 | Mirabelle (Ferguson brand) | Key West HET EL CH | MIRKW240NBS bowl, MIRKW200ABS tank (biscuit color) |  | WS |  | 2 | 3 | E | CH | G | HET |  | HET |  | F | 12
28-025RN44 | Mirabelle (Ferguson brand) | Key West HET EL CH | MIRKW240NWH bowl, MIRKW200AWH tank (white color) |  | WS |  | 2 | 3 | E | CH | G | HET |  | HET |  | F | 12
28-043RN44 | Mirabelle (Ferguson brand) | None EL CH | MIRBD241A (one-piece - lined tank) |  | WS |  | 1 | 3 | E | CH | G | HET |  | HET |  | F | 12 | L
28-044RN44 | Mirabelle (Ferguson brand) | None EL CH | MIRBD241AS (one-piece - lined tank) |  | WS |  | 1 | 3 | E | CH | G | HET |  | HET |  | F | 12 | L
28-054RN44 | Mirabelle (Ferguson brand) | None EL CH | MIRBD241 (one-piece) |  | WS |  | 1 | 3 | E | CH | G | HET |  | HET |  | F | 12
28-055RN44 | Mirabelle (Ferguson brand) | None EL CH | MIRBD241S (one-piece, skirted) |  | WS |  | 1 | 3 | E | CH | G | HET |  | HET |  | F | 12
31-080RN47 | Mirabelle (Ferguson brand) | Alledonia EL CH | MIRAL241 (one-piece - lined tank) |  | WS |  | 1 | 3 | E | CH | G | HET |  | HET |  | F | 12 | L
31-081 | Mirabelle (Ferguson brand) | Vilamonte EL CH | MIRVL240 bowl, MIRVL200 tank (lined) |  | WS |  | 2 | 3 | E | CH | G | HET |  | HET |  | F | 12 | L
31-082RN47 | Mirabelle (Ferguson brand) | Milazzo EL CH | MIRML240 bowl, MIRML200 tank (lined) |  | WS |  | 2 | 3 | E | CH | G | HET |  | HET |  | F | 12 | L
31-083RN47 | Mirabelle (Ferguson brand) | None EL CH | MIRSR241 (one-piece) |  | WS |  | 1 | 3 | E | CH | G | HET |  | HET |  | F | 12
34-017RN50 | Mirabelle (Ferguson brand) | None EL CH | MIRBDEC250 bowl, MIRBD200 tank |  | WS |  | 2 | 3 | E | CH | G | HET |  | HET |  | F | 12
34-018RN50 | Mirabelle (Ferguson brand) | None EL CH | MIRBDEC240 bowl, MIRBD200 tank |  | WS |  | 2 | 3 | E | CH | G | HET |  | HET |  | F | 12
37-028RN53 | Mirabelle (Ferguson brand) | None EL CH | MIRPR241S (one-piece - lined tank) |  | WS |  | 1 | 3 | E | CH | G | HET |  | HET |  | F | 12 | L
37-041RN53-RN69 | Mirabelle (Ferguson brand) | Boca Raton EL CH | MIRBR240AS** bowl, MIRBR201** tank | 1000 | WS |  | 2 | 3 | E | CH | G | HET |  | HET |  | F | 12
37-042RN53-RN69 | Mirabelle (Ferguson brand) | Key West EL CH | MIRKW241NS** (one-piece) | 1000 | WS |  | 1 | 3 | E | CH | G | HET |  | HET |  | F | 12
37-043RN53-RN69 | Mirabelle (Ferguson brand) | Amberley EL CH | MIRAM241S (one-piece) | 1000 | WS |  | 1 | 3 | E | CH | G | HET |  | HET |  | F | 12
43-001 | Mirabelle (Ferguson Brand) | Key Largo EL CH | MIRKW240NWH bowl, MIRKL200AWH tank |  | WS |  | 2 | 3 | E | CH | G | HET |  | HET |  | F | 12
44-101 | Mirabelle (Ferguson brand) | Carraway EL CH | MIRCR240SWH bowl, MIRCR200WH tank |  | WS |  | 2 | 3 | E | CH | G | HET |  | HET |  | F | 12
46-063 | Mirabelle (Ferguson brand) | None EL CH | MIRBD240S bowl, MIRBD200 tank |  | WS |  | 2 | 3 | E | CH | G | HET |  | HET |  | F | 12
46-064 | Mirabelle (Ferguson brand) | None EL CH | MIRBD240S bowl, MIRBD200U tank (lined) |  | WS |  | 2 | 3 | E | CH | G | HET |  | HET |  | F | 12 | L
48-028 | Mirabelle (Ferguson brand) | None 1.28 EL CH | MIRML240S bowl, MIRML200 tank (lined) |  | WS |  | 2 | 3 | E | CH | G | HET |  | HET |  | F | 12 | L
49-039 | Mirabelle (Ferguson brand) | Key West HET EL CH | MIRKW240HBS bowl, MIRKW200NBS tank (biscuit color) |  | WS |  | 2 | 3 | E | CH | G | HET |  | HET |  | F | 12
49-039 | Mirabelle (Ferguson brand) | Key West HET EL CH | MIRKW240HWH bowl, MIRKW200NWH tank (white color) |  | WS |  | 2 | 3 | E | CH | G | HET |  | HET |  | F | 12
49-040 | Mirabelle (Ferguson brand) | Key Largo HET EL CH | MIRKW240HWH bowl, MIRKL200NWH tank |  | WS |  | 2 | 3 | E | CH | G | HET |  | HET |  | F | 12
53-014 | Mirabelle (Ferguson brand) | Sitka One-Piece EL | MIRSK241S |  | WS |  | 1 | 3 | E |  | G | HET |  | HET |  | F | 12
WS-24 | Mirabelle (Ferguson brand) | None Dual-Flush EL (wall-mounted) | LL-1041E wall-hung bowl, CT-1041DF concealed tank system |  | WS |  | 2 | - | E | CH | G | HET | HET |  | R | W
31-083RN47-RN63 | Miseno (Ferguson brand) | None EL CH (one-piece) | MNO120C (one-piece) | 1000 | WS |  | 1 | 3 | E | CH | G | HET |  | HET |  | F | 12
46-056RN62 | Miseno (Ferguson brand) | None RF CH | MNO1500C | 1000 | WS |  | 2 | 3 | R | CH | G | HET |  | HET |  | F | 12
25-007RN41-RN57-RN73 | Miseno (Ferguson brand) | HET EL CH | MNO1503C (Foremost model TL-8812-HC) | 1000 | WS |  | 2 | 3 | E | CH | G | HET |  | HET |  | F | 12
28-025RN44-RN60 | Miseno (Ferguson brand) | HET EL CH | MNO240C (Foremost model TL-8842) | 1000 | WS |  | 2 | 3 | E | CH | G | HET |  | HET |  | F | 12
49-039RN65 | Miseno (Ferguson brand) | None HET EL CH | MNO240C2BWH (Foremost model TL-8842HKW-EW) | 1000 | WS |  | 2 | 3 | E | CH | G | HET |  | HET |  | F | 12
38-041RN54-RN70 | Miseno (Ferguson brand) | None EL CH | MNO370CBWH (Foremost model TL-8224HC-E) | 1000 | WS |  | 2 | 3 | E | CH | G | HET |  | HET |  | F | 12
39-038RN55-RN71 | Miseno (Ferguson brand) | HET 1.28 EL CH Skirted | MNO490AC.XX (Tynan model 4349) | 1000 | WS |  | 2 | 3 | E | CH | G | HET |  | HET |  | F | 12
39-038 | Miseno (Ferguson brand) | HET 1.28 EL CH Skirted | MNO490C.XX (Tynan model 4349) |  | WS |  | 2 | 3 | E | CH | G | HET |  | HET |  | F | 12
53-018RN69 | Miseno (Ferguson brand) | Dual Flush EL (with or without wax ring CHpter) | MNO490EC (Tynan model 4351) | 1000 | WS |  | 2 | 3 | E |  | G | HET | HET |  |  | F | 12
48-028RN64 | Miseno (Ferguson brand) | None 1.28 EL CH | MNO560C bowl, tank combo | 1000 | WS |  | 2 | 3 | E | CH | G | HET |  | HET |  | F | 12 | L
WS-62 | MLUX | None | LX720W |  | WS | [5 empty] | G
WS-62 | MLUX | None | LX710W |  | WS | [5 empty] | G
WS-62 | MLUX | None | ML1000W/ML1990W |  | WS | [5 empty] | G
WS-62 | MLUX | None | ML1250W/ML1990W |  | WS | [5 empty] | G
WS-62 | MLUX | None | ML1350W/ML1990W |  | WS | [5 empty] | G
WS-62 | MLUX | None | LX730W/LX739W |  | WS | [5 empty] | G
WS-62 | MLUX | None | LX750W/LX759W |  | WS | [5 empty] | G
WS-15 | Monopy | None EL (one-piece) | 104 (one-piece) |  | WS |  | 1 |  | E |  | G | HET |  | HET |  | F
WS-33 | Monopy | None | EL103-1 |  | WS | [5 empty] | G | HET |  |  |  | F
WS-33 | Monopy | None | EL103-2 |  | WS | [5 empty] | G | HET |  |  |  | F
36-103 | Monopy | None EL CH (one-piece) | EL103-3 (one-piece) |  | WS |  | 1 | 3 | E | CH | G | HET |  | HET |  | F | 12
27-060 | Monopy | None EL CH | EL205 |  | WS |  | 2 | 3 | E | CH | G | HET | HET |  |  | F
WS-46 | Monopy | None | MT-20102 |  | WS | [5 empty] | G | HET | HET |  |  | F
WS-46 | Monopy | None | MT-2017+MS-20203 |  | WS | [5 empty] | G | HET |  | HET |  | F
WS-46 | Monopy | None | MT-20202 |  | WS | [5 empty] | G | HET |  | HET |  | F
WS-46 | Monopy | None | MT-20202M |  | WS | [5 empty] | G | HET |  | HET |  | F
WS-52 | Monopy | None | MT-20202R |  | WS | [5 empty] | G | HET |  | HET |  | F
WS-61 | Monopy | None | MT-20204PM |  | WS | [5 empty] | G | HET | HET |  |  | F
WS-61 | Monopy | None | MT-20204PG |  | WS | [5 empty] | G | HET | HET |  |  | F
WS-61 | Monopy | None | MT-20204PH |  | WS | [5 empty] | G | HET | HET |  |  | F
WS-40 | Monopy | None (NOTE: 1-gallon per flush) | MT-20205 |  | WS | [5 empty] | G | HET |  | HET |  | F
WS-53 | Monopy | None (NOTE: 0.8-gallon per flush) | MT-20205N |  | WS | [5 empty] | G | HET |  | HET |  | F
WS-68 | Monopy | None | MT-20206TC |  | WS |  | 2 |  |  |  | G | HET | HET |  |  | F
WS-66 | Monopy | None | MT-20206TB |  | WS |  | 2 |  |  |  | G | HET | HET |  |  | F
WS-68 | Monopy | None | MT-20206TC |  | WS |  | 2 |  |  |  | G | HET | HET |  |  | F
WS-46 | Monopy | None | MT-20209 |  | WS | [5 empty] | G | HET |  | HET |  | F
WS-46 | Monopy | None | MT-27101 |  | WS | [5 empty] | G | HET | HET |  |  | F | 12
WS-41 | Monopy | None | MT-27201 |  | WS | [5 empty] | G | HET |  | HET |  | F
WS-68 | Monopy | None | MT-27205T |  | WS |  | 2 |  |  |  | G | HET |  | HET |  | F
WS-54 | Monopy | None | MT-39201 |  | WS |  | 2 |  |  |  | G | HET |  | HET |  | F
WS-65 | Monopy | None | MT-51202 |  | WS | [5 empty] | G | HET |  | HET |  | F
WS-68 | Monopy | None | MT-60112D |  | WS |  | 1 |  |  |  | G | HET | HET |  |  | F
WS-68 | Monopy | None | MT-60209 |  | WS |  | 2 |  |  |  | G | HET | HET |  |  | F
WS-68 | Monopy | None | MT-60210 |  | WS |  | 2 |  |  |  | G | HET |  | HET |  | F
WS-38 | Monopy | None | MT-7051+MS-7051 |  | WS | [5 empty] | G | HET |  | HET |  | F
WS-38 | Monopy | None | MT-7052+MS-7051 |  | WS | [5 empty] | G | HET |  | HET |  | F
WS-38 | Monopy | None | MT-7053+MS-7051 |  | WS | [5 empty] | G | HET |  | HET |  | F
WS-62 | Monopy | None | MT-802PRO |  | WS | [5 empty] | G | HET |  | HET |  | F
WS-53 | Monopy | None EL | MT-804 bowl, MS-804 tank |  | WS |  | 2 |  |  |  | G | HET |  | HET |  | F
WS-65 | Monopy | None | MT-807WD |  | WS | [5 empty] | G | HET |  | HET |  | F
WS-41 | Monopy | None | MTS-27205 |  | WS | [5 empty] | G | HET | HET |  |  | F
27-061 | Monopy | None EL CH | T801 |  | WS |  | 2 | 3 | E | CH | G | HET | HET |  |  | F
52-001 | Monopy | None EL | T802 (includes T802M, but NOT T802D) |  | WS |  | 2 | 3 | E |  | G | HET |  | HET |  | F | 12
53-003 | Monopy | None EL | T802D |  | WS |  | 2 | 3 | E |  | G | HET | HET |  |  | F | 12
27-059 | Monopy | None RF | T803 |  | WS |  | 2 | 3 | R |  | G | HET |  | HET |  | F | 12
61-033 | Moorefield | Siphonic 1-piece EL | CT606 | 1000 |  |  | 1 | 3 | E |  | G | HET | HET |  |  | F | 10
WS-40 | Muye | None | A1005-R |  | WS | [5 empty] | G | HET |  | HET |  | F
WS-40 | Muye | None | A2001-EA: A2001-EA-B bowl, A2001-EA-T tank |  | WS |  | 2 |  |  |  | G | HET |  | HET |  | F
WS-40 | Muye | None | A2011-E: A2011-E-EB bowl, A2011-E-ET tank |  | WS |  | 2 |  |  |  | G | HET |  | HET |  | F
WS-40 | Muye | None | A2011-R: A2011-R-B bowl, A2011-R-T tank |  | WS |  | 2 |  |  |  | G | HET |  | HET |  | F
WS-40 | Muye | None | DB2602B bowl, DSX2602 tank |  | WS |  | 2 |  |  |  | G | HET |  |  |  | F
58-019RN74 | Muye | None EL | MY-2100 (one-piece) | 800 | WS |  | 1 | 3 | E |  | G | HET |  | HET |  | F | 12
WS-64 | Muye | None | MY-2107 |  | WS | [5 empty] | G | HET | HET |  |  | F
WS-64 | Muye | None | MY-2113 |  | WS | [5 empty] | G | HET | HET |  |  | F
71-016 | Muye | None EL CH | MY-2115 (one-piece) | 800 |  |  | 1 | 3 | E | CH | G | HET | HET |  |  | F | 12
WS-71 | Muye | None | MY-2121 |  | WS | [5 empty] | G | HET | HET |  |  | F | 12
67-022 | Muye | One-piece EL | MY-2137 (one-piece) | 600 | WS |  | 1 | 3 | E |  | G | HET | HET |  |  | F | 12
63-001 | Muye | None EL | MY-2138 (one-piece) | 1000 | WS |  | 1 | 3 | E |  | G | HET | HET |  |  | F | 12
67-028 | Muye | None EL CH | MY-2148 (one-piece) | 1000 |  |  | 1 | 4 | E | CH | G | HET | HET |  |  | F | 12
20-072 | Muye | None EL | MY-2150 (one-piece) |  | WS |  | 1 | 3 | E |  | G | HET |  | HET |  | F | 12
58-016RN74 | Muye | None EL | MY-2152 (one-piece) | 800 | WS |  | 1 | 3 | E |  | G | HET |  | HET |  | F | 12
WS-29 | Muye | None | MY-2164 (one-piece) |  | WS |  | 1 |  |  |  | G | HET |  | HET |  | F | 12
WS-33 | Muye | None | MY-2165 (one-piece) |  | WS | [5 empty] | G | HET |  | HET |  | F | 12
WS-64 | Muye | None | MY-2167 |  | WS | [5 empty] | G | HET | HET |  |  | F
58-018RN74 | Muye | None EL ADA | MY-2176 (one-piece) | 1000 | WS |  | 1 | 3 | E | ADA | G | HET |  | HET |  | F | 12
45-019RN61 | Muye | None EL CH | MY-2186 (one-piece) | 800 | WS |  | 1 | 3 | E | CH | G | HET |  | HET |  | F | 12
67-027 | Muye | None EL CH | MY-2188 (one-piece) | 1000 |  |  | 1 | 4 | E | CH | G |  |  |  |  | F | 12
20-071 | Muye | None EL | MY-2192 (one-piece) |  | WS |  | 1 | 3 | E |  | G | HET |  | HET |  | F | 12
20-069 | Muye | None EL | MY-2195 (one-piece) |  | WS |  | 1 | 3 | E |  | G | HET |  | HET |  | F | 12
WS-60 | Muye | None | MY-2199 |  | WS | [5 empty] | G | HET |  | HET |  | F
21-067 | Muye | None EL CH | MY-2602: MY-2602 bowl, MY-2602 tank |  | WS |  | 2 | 3 | E | CH | G | HET |  | HET |  | F | 12
61-026 | Muye | None EL CH | MY-2604 | 1000 | WS |  | 2 | 3 | E | CH | G | HET |  | HET |  | F | 12
21-068 | Muye | None EL CH | MY-2690: MY-2690 bowl, MY-2690 tank |  | WS |  | 2 | 3 | E | CH | G | HET |  | HET |  | F | 12
WS-68 | Muye | None | MY-2787 bowl, N5103 tank (Compas) |  | WS | [5 empty] | G | HET | HET |  |  | F | 12
37-031 | Namce | None EL CH | 215.583 |  | WS |  | 2 | 3 | E | CH | G | HET | HET |  |  | F | 12
30-067 | Namce | None EL CH | 2EC08W |  | WS |  | 2 | 3 | E | CH | G | HET |  | HET |  | F | 12
30-070 | Namce | None EL CH | 2EC09W |  | WS |  | 2 | 2 | E | CH | G | HET | HET |  |  | F | 12
30-068 | Namce | None RF CH | 2RC08W |  | WS |  | 2 | 3 | R | CH | G | HET |  | HET |  | F | 12
WS-44 | Namce | None | LO2EC08L |  | WS | [5 empty] | G | HET |  | HET |  | F
44-084 | Namce | None EL CH | LO2EC08W: LO2EC08 bowl, LO2EC08 tank |  | WS |  | 2 | 3 | E | CH | G | HET |  | HET |  | F | 12
45-033 | Namce | None EL CH | LO2ECT08: LO2ECT08 bowl, LO2ECT08 tank |  | WS |  | 2 | 2 | E | CH | G | HET |  | HET |  | F | 12
44-083 | Namce | None RF | LO2RS08W: LO2RS08 bowl, LO2RS08W tank |  | WS |  | 2 | 3 | R |  | G | HET |  | HET |  | F | 12
31-050 | Namce | Niza Pro RF CH | CRS1NP4P2: WCRS1NP4P1 bowl, TQRS1NP4P1 tank |  | WS |  | 2 | 3 | R | CH | G | HET |  | HET |  | F | 12
29-037 | Niagara | None EL CH | 331-725: 331-725B bowl, 331-725T tank (for Home Depot) |  | WS |  | 2 | 3 | E | CH | G | HET |  | HET |  | F | 12
37-013RN53-RN69 | Niagara | Stealth RF CH (NOTE: This fixture flushes with 0.8-gal / 3 Litres of water) | 77001RWHAI1 (sold as All-In-One package) | 600 | WS | PREM | 2 | 2 | R | CH | V | HET |  | HET |  | F | 12
50-034RN66 | Niagara | Phantom EL CH (NOTE: This fixture flushes with 0.8-gal / 3 Litres of water) | 7747E: 7747EB bow, 7747T tank | 800 | WS | PREM | 2 | 2 | E | CH | V | HET |  | HET |  | F | 12
70-024 | Niagara | Phantom EL CH (NOTE: This fixture flushes with 0.8-gal / 3 Litres of water) | 33.0101.01LWH (left handle) OR 33.0101.01RWH (right handle) | 1000 | WS | PREM | 1 | 2 | E | CH | V | HET |  | HET |  | F | 12
70-031 | Niagara | Sabre RF (NOTE: This fixture flushes with 1.1 gallons / 4.1 Litres of water) | C22.000.01 (left handle) OR C22.001.01 (right handle): 22.0202.01 bowl; 22.0300.01LWH OR 22.0300.01RWH tank | 1000 | WS | PREM | 2 | 2 | R |  | V | HET |  | HET |  | F | 12
70-025 | Niagara | Sabre RF | C22.002.01 (left handle) OR C22.003.01 (right handle): 22.0202.01 bowl; 22.0301.01LWH OR 22.0301.01RWH tank | 1000 | WS |  | 2 | 2 | R |  | V | HET |  | HET |  | F | 12
70-029 | Niagara | Sabre RF CH (NOTE: This fixture flushes with 1.1 gallons / 4.1 Litres of water) | C22.0200.01 (left handle) OR C22.201.01 (right handle): 22.0200.01 bowl; 22.0300.01LWH OR 22.0300.01RWH tank | 1000 | WS | PREM | 2 | 2 | R | CH | V | HET |  | HET |  | F | 12
70-034 | Niagara | Sabre EL (NOTE: This fixture flushes with 1.1 gallons / 4.1 Litres of water) | C22.100.01 (left handle) OR C22.101.01 (right handle): 22.0203.01 bowl; 22.0300.01LWH OR 22.0300.01RWH tank | 1000 | WS | PREM | 2 | 2 | E | CH | V | HET |  | HET |  | F | 12
70-026 | Niagara | Sabre EL | C22.102.01 (left handle) and C22.103.01 (right handle): 22.0203.01 bowl; 22.0301.01LWH OR22.0301.01RWH tank | 1000 | WS |  | 2 | 2 | E |  | V | HET |  | HET |  | F | 12
70-027 | Niagara | Sabre RF CH | C22.202.01 (left handle) OR C22.203.01 (right handle): 22.0200.01 bowl; 22.0301.01LWH OR 22.0301.01RWH tank | 1000 | WS |  | 2 | 2 | R | CH | V | HET |  | HET |  | F | 12
70-030 | Niagara | Shadow EL CH (NOTE: This fixture flushes with 0.8-gal / 3 Litres of water) | C22.300.01 (left handle) OR C22.301.01 (right handle): 22.0201.01 bowl; 22.0300.01LWH OR 22.0300.01RWH tank | 1000 | WS | PREM | 2 | 2 | E | CH | V | HET |  | HET |  | F | 12
70-028 | Niagara | Sabre EL CH | C22.302.01 (left handle) OR C22.303.01 (right handle): 22.0201.01 bowl; 22.0301.01LWH OR 22.0301.01RWH tank | 1000 | WS |  | 2 | 2 | E | CH | V | HET |  | HET |  | F | 12
70-033 | Niagara | Shadow RF CH (NOTE: This fixture flushes with 0.8-gal / 3 Litres of water) | C33.200.01 (left handle) OR C33.201.01 (right handle): 33.0200.01 bowl; 33.0300.01LWH OR 33.0300.01RWH tank | 1000 | WS | PREM | 2 | 2 | R | CH | V | HET |  | HET |  | F | 12
70-032 | Niagara | Shadow EL CH (NOTE: This fixture flushes with 0.8-gal / 3 Litres of water) | C33.300.01 (left handle) and C33.301.01 (right handle): 33.0201.01 bowl; 33.0300.01LWH OR 33.0300.01RWH tank | 1000 | WS | PREM | 2 | 2 | E | CH | V | HET |  | HET |  | F | 12
61-006 | Niagara | Liberty RF | C11.000.01 (left handle) and C11.001.01 (right handle): 11.0200.01 bowl; 11.0302.01LWH OR 11.0302.01RWH tank | 800 | WS |  | 2 | 3 | R |  | G | HET |  | HET |  | F | 12
61-004 | Niagara | Liberty EL | C11.002.01 (left handle) and C11.003.01 (right handle): 11.0200.01 bowl; 11.0300.01LWH OR 11.0300.01RWH tank | 800 | WS |  | 2 | 3 | E | CH | G | HET |  | HET |  | F | 12
61-005 | Niagara | Liberty RF | C11.100.01 (left handle) and C11.101.01 (right handle): 11.0201.01 bowl; 11.0302.01LWH OR 11.0302.01RWH tank | 800 | WS |  | 2 | 3 | R |  | G | HET |  | HET |  | F | 10
61-007 | Niagara | Liberty EL | C11.102.01 (left handle) and C11.103.01 (right handle): 11.0201.01 bowl; 11.0300.01LWH OR 11.0300.01RWH tank | 800 | WS |  | 2 | 3 | E |  | G | HET |  | HET |  | F | 10
61-002 | Niagara | Liberty EL CH | C11.300.01 (left handle) and C11.301.01 (right handle): 11.0203.01 bowl; 11.0302.01LWH OR 11.0302.01RWH tank | 800 | WS |  | 2 | 3 | E | CH | G | HET |  | HET |  | F | 12
61-003 | Niagara | Liberty EL CH | C11.302.01 (left handle) and C11.303.01 (right handle): 11.0303.01 bowl; 11.0300.01LWH OR 11.0300.01RWH tank | 800 | WS |  | 2 | 3 | E | CH | G | HET |  | HET |  | F | 10
63-028 | Niagara | Shadow RF | C33.000.01: 33.0204.01 bowl, 33.0302.01LWH (Left Handle) tank OR 33.0302.01RWH (Right Handle) tank | 1000 | WS |  | 2 | 2 | R |  | V | HET |  | HET |  | F | 12
63-027 | Niagara | Shadow EL | C33.100.01: 33.0205.01 bowl, 33.0302.01LWH (Left Handle) tank OR 33.0302.01RWH (Right Handle) tank | 1000 | WS |  | 2 | 2 | E |  | V | HET |  | HET |  | F | 12
63-030 | Niagara | Shadow RF CH | C33.202.01: 33.0202.01 bowl, 33.0302.01LWH (Left Handle) tank OR 33.0302.01RWH (Right Handle) tank | 1000 | WS |  | 2 | 2 | R | CH | V | HET |  | HET |  | F | 12
63-029 | Niagara | Shadow EL CH | C33.302.01: 33.0203.01 bowl, 33.0302.01LWH (Left Handle) tank OR 33.0302.01RWH (Right Handle) tank | 1000 | WS |  | 2 | 2 | E | CH | V | HET |  | HET |  | F | 12
63-025 | Niagara | Barron RF | C44.000.01: 44.0200.01 bowl, 44.0302.01LCH (Left Handle) tank OR 44.0302.01RCH (Right Handle) tank | 1000 | WS | PREM | 2 | - | R |  | P | HET |  | HET |  | F | 12
63-024 | Niagara | Barron RF | C44.002.01: 44.0200.01 bowl, 44.0322.01LCH (Left Handle) tank OR 44.0322.01RCH (Right Handle) tank | 1000 | WS |  | 2 | - | R |  | P | HET |  | HET |  | F | 12
63-023 | Niagara | Barron RF | C44.010.01: 44.0200.01 bowl, 44.0300.01LCH (Left Handle) tank OR 44.0300.01RCH (Right Handle) tank | 1000 | WS | PREM | 2 | - | R |  | P | HET |  | HET |  | F | 10
63-026 | Niagara | Barron RF | C44.012.01: 44.0200.01 bowl, 44.0320.01LCH (Left Handle) tank OR 44.0320.01RCH (Right Handle) tank | 1000 | WS |  | 2 | - | R |  | P | HET |  | HET |  | F | 10
63-015 | Niagara | Barron EL | C44.100.01: 44.0201.01 bowl, 44.0302.01LCH (Left Handle) tank OR 44.0302.01RCH (Right Handle) tank | 1000 | WS | PREM | 2 | - | E |  | P | HET |  | HET |  | F | 12
63-014 | Niagara | Barron EL | C44.102.01: 44.0201.01 bowl, 44.0322.01LCH (Left Handle) tank OR 44.0322.01RCH (Right Handle) tank | 1000 | WS |  | 2 | - | E |  | P | HET |  | HET |  | F | 12
63-013 | Niagara | Barron EL | C44.110.01: 44.0201.01 bowl, 44.0300.01LCH (Left Handle) tank OR 44.0300.01RCH (Right Handle) tank | 1000 | WS | PREM | 2 | - | E |  | P | HET |  | HET |  | F | 10
63-016 | Niagara | Barron EL | C44.112.01: 44.0201.01 bowl, 44.0320.01LCH (Left Handle) tank OR 44.0300.01RCH (Right Handle) tank | 1000 | WS |  | 2 | - | E |  | P | HET |  | HET |  | F | 10
63-036 | Niagara | Barron EL CH | C44.300.01: 44.0203.01 bowl, 44.0302.01LCH (Left Handle) tank OR 44.0302.01RCH (Right Handle) tank | 1000 | WS | PREM | 2 | - | E | CH | P | HET |  | HET |  | F | 12
63-035 | Niagara | Barron EL CH | C44.302.01: 44.0203.01 bowl, 44.0322.01LCH (Left Handle) tank OR 44.0322.01RCH (Right Handle) tank | 1000 | WS |  | 2 | - | E | CH | P | HET |  | HET |  | F | 12
63-034 | Niagara | Barron EL CH | C44.310.01: 44.0203.01 bowl, 44.0300.01LCH (Left Handle) tank OR 44.0300.01RCH (Right Handle) tank | 1000 | WS | PREM | 2 | - | E | CH | P | HET |  | HET |  | F | 10
63-037 | Niagara | Barron EL CH | C44.312.01: 44.0203.01 bowl, 44.0320.01LCH (Left Handle) tank OR 44.0320.01RCH (Right Handle) tank | 1000 | WS |  | 2 | - | E | CH | P | HET |  | HET |  | F | 10
63-032 | Niagara | Barron EL CH (Note: rear outlet bowl) | C44.390.01: 44.0205.01 bowl, 44.0302.01LCH (Left Handle) tank OR 44.0302.01RCH (Right Handle) tank | 1000 | WS | PREM | 2 | - | E | CH | P | HET |  | HET | R | F | N.A.
63-033 | Niagara | Barron EL CH (Note: rear outlet bowl) | C44.392.01: 44.0205.01 bowl, 44.0322.01LCH (Left Handle) tank OR 44.0322.01RCH (Right Handle) tank | 1000 | WS |  | 2 | - | E | CH | P | HET |  | HET | R | F | N.A.
41-008RN57-RN73 | Niagara | Flapperless RF | N2216: 2235RB bowl, 2216T tank | 800 |  |  | 2 | - | R |  | G |  |  |  |  | F | 12
17-082RN33 | Niagara | None EL CH (lined tank) | N2225E-AIO: 331-725B bowl, 135-438T-IN tank (lined tank) |  | WS |  | 2 | 3 | E | CH | G | HET |  | HET |  | F | 12 | L
15-007bRN31 & 12-129 | Niagara | None EL HET CH (All-In-One package) | N2225E-RT: N2225E-RT bowl, N2225T-RT tank |  | WS |  | 2 | 3 | E | CH | G | HET |  | HET |  | F
12-038RN26 | Niagara | Ecologic RF CH | N2225R: N2225RB bowl, N2225T tank (flapperless) (ALSO SOLD AS COMBINATION ALL-IN-ONE PACKAGE BY HOME DEPOT - UPC Bar Code 732291222549) (NOTE: This model previously listed as Model N2225R-165) |  | WS |  | 2 | - | R | CH | G | HET |  | HET |  | F
41-009RN57-RN73 | Niagara | None EL CH (Flapperless) | N2226: 2235EB bowl, 2216T tank | 1000 |  |  | 2 | - | E | CH | G |  |  |  |  | F | 12
13-060 | Niagara | Cottage Flapperless HET EL | N2228: N2228B bowl, N2228T tank. Also sold as Home Depot Pegasus Cottage: SKU 840-565 |  | WS |  | 2 | - | E | CH | G | HET |  | HET |  | F
37-006RN53-RN69 | Niagara | None EL CH | N2235E: N2235EB bowl, N2235T tank (flapperless) | 1000 | WS |  | 2 | - | E | CH | G | HET |  | HET |  | F | 12
37-005RN53-RN69 | Niagara | None RF | N2235R: N2235RB bowl, N2235T tank (flapperless) | 800 | WS |  | 2 | - | R |  | G | HET |  | HET |  | F | 12
12-036RN26 | Niagara | Power One EL | N2310: 2310B bowl, 2310T tank |  | WS |  | 2 | - | E |  | P | HET |  | HET |  | F
15-076RN31 | Niagara | PowerOne RF | N2310R: N2310R bowl, N2310T tank |  | WS |  | 2 | - | R |  | P | HET |  | HET |  | F
17-081RN33-RN49-RN65 | Niagara | None EL CH (lined tank) | N2316-IN: N2316B bowl, N2316T-IN tank (lined tank) | 1000 | WS |  | 2 | 2.5 | E | CH | G | HET | HET |  |  | F |  | L
43-013RN59 | Niagara | None EL CH | N2316: | 1000 | WS |  | 2 | 3 | E | CH | G | HET | HET |  |  | F | 12
29-038RN45-RN61 | Niagara | Dual Flush EL CH | N2316: N2316B bowl, N2316T tank (Also sold at Home Depot in a Combination All-In-One package as HD SKU 215-583 - UPC Bar Code 732291231619) | 1000 | WS |  | 2 | 3 | E | CH | G | HET | HET |  |  | F
63-021 | Niagara | None EL CH | N2316: N2316B bowl, N2316T tank | 1000 | WS |  | 2 | 3 | E | CH | G | HET | HET |  |  | F | 12
WS-44 | Niagara | None EL | N2316E-10: N2316EB-10 bowl, N2316T tank |  | WS |  | 2 |  | E |  | G | HET | HET |  |  | F | 10
WS-44 | Niagara | None RF | N2316R-10: N2316RB-10 bowl, N2316T tank |  | WS |  | 2 |  | R |  | G | HET | HET |  |  | F | 10
27-049RN43-RN59 | Niagara | None RF CH (lined tank) | N2316R-DFIN: N2316RB-DFIN bowl, N2316T-IN tank (lined tank) | 1000 | WS |  | 2 | - | R | CH | G | HET | HET |  |  | F | 12 | L
14-105 | Niagara | Dual Flush EL CH | N2328: N2328B bowl, N2328T tank |  | WS |  | 2 | 2.5 | E | CH | G | HET | HET |  |  | F
37-004 | Niagara | None EL CH | N2410E: N2410EB bowl, N2410T tank |  | WS | PREM | 2 | 3 | E | CH | G | HET |  | HET |  | F | 12
WS-41 | Niagara | None RF | N2412R: N2412RB bowl, N2412T tank |  | WS |  | 2 |  | R |  | G | HET |  | HET |  | F
63-018 | Niagara | None EL CH (one-piece) | N2420 | 1000 | WS |  | 1 | 3 | E | CH | G | HET | HET |  |  | F | 12
43-012RN59 | Niagara | None EL CH (one-piece) | N2420 (one-piece) | 1000 | WS |  | 1 | 3 | E | CH | G | HET | HET |  |  | F | 12
WS-44 | Niagara | None EL | N2428E-10: N23216EB-10 bowl, N2428T tank |  | WS |  | 2 |  | E |  | G | HET |  | HET |  | F | 10
43-006RN59 | Niagara | None EL CH | N2428E: 331-725B bowl, N2428T tank | 1000 | WS |  | 2 | 3 | E | CH | G | HET |  | HET |  | F | 12
WS-44 | Niagara | None RF | N2428R-10: N23216RB-10 bowl, N2428T tank |  | WS |  | 2 |  | R |  | G | HET |  | HET |  | F | 10
43-011RN59 | Niagara | None RF CH | N2428R-DF: | 1000 | WS |  | 2 | 3 | R | CH | G | HET | HET |  |  | F | 12
21-079RN37-RN53-RN69 | Niagara | Dual Flush RF CH | N2428R-DF: N2428RB-DF bowl, N2316T tank | 800 | WS |  | 2 | 2.5 | R | CH | G | HET | HET |  |  | F | 12
63-020 | Niagara | None RF CH | N2428R-DF: N2428RB-DF bowl, N2316T tank | 1000 | WS |  | 2 | 3 | R | CH | G | HET | HET |  |  | F | 12
43-007RN59 | Niagara | None RF CH | N2428R: | 1000 | WS |  | 2 | 3 | R | CH | G | HET |  | HET |  | F | 12
29-033RN45-RN61 | Niagara | None RF CH | N2428R: N2428RB bowl, N2428T tank (also sold as an "All-in-One" package with tank and bowl) | 1000 | WS |  | 2 | 3 | R | CH | G | HET |  | HET |  | F | 12
63-022 | Niagara | None EL CH | N2430E: N2430EB bowl, N2430T tank | 1000 | WS |  | 2 | 3 | E | CH | G | HET | HET |  |  | F | 12
43-010RN59 | Niagara | Dual Flush EL CH | N2430E: N2430EB bowl, N2430T tank | 1000 | WS |  | 2 | 3 | E | CH | G | HET | HET |  |  | F | 12
WS-44 | Niagara | None RF | N2430R-SF: N2430RB bowl, N2430T-SF |  | WS |  | 2 |  | R |  | G | HET |  | HET |  | F
WS-44 | Niagara | None RF | N2430R: N2430RB bowl, N2430T |  | WS |  | 2 |  | R |  | G | HET | HET |  |  | F
44-074RN60 | Niagara | None EL CH | N2441E: N2441EB bowl, N2441T tank | 1000 | WS |  | 2 | 3 | E | CH | G | HET |  | HET |  | F | 12
44-075RN60 | Niagara | None EL CH | N2442E: N2442EB bowl, N2442T tank | 1000 | WS |  | 2 | 3 | E | CH | G | HET |  | HET |  | F | 12
58-001RN74 | Niagara | Pure Power EL CH | N2450E: N2450EB bowl, N2450T tank | 1000 | WS |  | 2 | 2 | E | CH | G | HET |  | HET |  | F | 12
63-017 | Niagara | None EL CH | N2470E: N2470EB bowl, N2470T tank | 1000 |  |  | 2 | 3 | E | CH | G |  |  |  |  | F | 12
63-019 | Niagara | None RF | N2470R: N2470RB bowl, N2470T tank | 1000 |  |  | 2 | 3 | R |  | G |  |  |  |  | F | 12
38-040RN54 | Niagara | Stealth EL (one-piece) (NOTE: This fixture flushes with 0.8-gal / 3 Litres of water) | N7711 (one-piece by HCG) |  | WS | PREM | 1 | 2 | E |  | V | HET |  | HET |  | F | 12
37-012RN53-RN69 | Niagara | Stealth RF CH (NOTE: This fixture flushes with 0.8-gal / 3 Litres of water) | N7716: N7716 bowl, N7715T tank | 800 | WS | PREM | 2 | 2 | R | CH | V | HET |  | HET |  | F | 12
WS-30 | Niagara | Stealth RF Dual Flush | N771614R-DF: N7716RB-DF bowl, N7714T-DF tank |  | WS |  | 2 |  | R |  | V | HET | HET |  |  | F | 12
WS-30 | Niagara | Stealth RF Dual Flush | N771615R-DF: N7716RB-DF bowl, N7715T-DF tank |  | WS |  | 2 |  | R |  | V | HET | HET |  |  | F | 12
37-013RN53-RN69 | Niagara | Stealth RF CH (NOTE: This fixture flushes with 0.8-gal / 3 Litres of water) | N7716R: N7716 bowl, N7714 tank OR 7714TFH tank - NOTE: toilet also sold as All-In-One package Model 77002 | 800 | WS | PREM | 2 | 2 | R | CH | V | HET |  | HET |  | F | 12
22-026RN38-RN54-RN70 | Niagara | Stealth EL CH (NOTE: This fixture flushes with 0.8-gal / 3 Litres of water) | N7717: N7717 bowl, N7715T tank | 800 | WS | PREM | 2 | 2 | E | CH | V | HET |  | HET |  | F | 12
30-066RN46-RN62 | Niagara | Stealth EL CH Dual Flush | N771714E-DF: N7717EB-DF bowl, N7714T-DF tank | 800 | WS | PREM | 2 |  | E | CH | V | HET | HET |  |  | F | 12
WS-49 | Niagara | Stealth EL CH (NOTE: This fixture flushes with 0.8-gal / 3 Litres of water) | N771714E-FH: N7717 bowl, N7714TFH tank |  | WS |  | 2 |  | E | CH | V | HET |  | HET |  | F
WS-30 | Niagara | Stealth EL CH Dual Flush | N771715E-DF: N7717EB-DF bowl, N7715T-DF tank |  | WS |  | 2 |  | E | CH | V | HET | HET |  |  | F | 12
40-006RN56-RN72 | Niagara | Stealth EL CH (NOTE: This fixture flushes with 0.8-gal / 3 Litres of water) | N7717E: N7717 bowl, N7714 tank - NOTE: toilet also sold as All-In-One package Model 77000 | 800 | WS | PREM | 2 | 2 | E | CH | V | HET |  | HET |  | F | 12
WS-49 | Niagara | Stealth RF (NOTE: This dual-flush fixture flushes with 0.95 gal on the full flush and 0.65 gal on the reduced flush) | N772614R-DF: N7726RB bowl, N7714T-DF tank |  | WS |  | 2 |  | R |  | V | HET | HET |  |  | F
WS-49 | Niagara | Stealth RF (NOTE: This fixture flushes with 0.8-gal / 3 Litres of water) | N772614R-FH: N7726RB bowl, N7714TFH tank |  | WS |  | 2 |  | R |  | V | HET |  | HET |  | F
37-017RN53-RN69 | Niagara | Stealth RF (NOTE: This fixture flushes with 0.8-gal / 3 Litres of water) | N772614R: N7726RB bowl, N7714 tank - NOTE: 3L/0.8-gal flush | 800 | WS | PREM | 2 | 2 | R |  | V | HET |  | HET |  | F | 10
37-015RN53 | Niagara | Stealth RF (NOTE: This fixture flushes with 0.8-gal / 3 Litres of water) | N772615R: N7726RB bowl, N7715T tank - NOTE: 3L/0.8-gal flush |  | WS | PREM | 2 | 2 | R |  | V | HET |  | HET |  | F | 10
37-016RN53-RN69 | Niagara | Stealth EL CH (NOTE: This fixture flushes with 0.8-gal / 3 Litres of water) | N772714E: N7727EB bowl, N7714 tank - NOTE: 3L/0.8-gal flush | 800 | WS | PREM | 2 | 2 | E | CH | V | HET |  | HET |  | F | 10
37-014RN53 | Niagara | Stealth EL CH (NOTE: This fixture flushes with 0.8-gal / 3 Litres of water) | N772715E: N7727EB bowl, N7715T tank - NOTE: 3L/0.8-gal flush |  | WS | PREM | 2 | 2 | E | CH | V | HET |  | HET |  | F | 10
49-037RN65 | Niagara | Stealth Nano EL CH (NOTE: This dual-flush fixture flushes with 0.8 gal/3L on the full flush and 0.5 gal/1.9L on the reduced flush) | N7737E-DF: N7737EB bowl, N7747T-DF tank - | 600 | WS | PREM | 2 | 2 | E | CH | V | HET | HET |  |  | F | 12
49-038RN65 | Niagara | Stealth Nano EL CH (NOTE: This fixture flushes with 0.8-gal / 3 Litres of water) | N7737E: N7737EB bowl, N7747T tank | 600 | WS | PREM | 2 | 2 | E | CH | V | HET |  | HET |  | F | 12
36-047RN52 | Niagara | Stealth EL CH (NOTE: This fixture flushes with 0.95 gallons / 3.6 Litres of water - Back outlet bowl) | N7799-NCC: N7799 bowl, N7714T tank |  | WS | PREM | 2 | 2 | E | CH | V | HET |  | HET | R | F | N.A.
52-023RN68 | Niagara | Stealth EL CH (NOTE: This fixture flushes with 0.95-gal / 3.6 Litres of water - Back outlet bowl) | N7799: N7799 bowl, N7799T tank | 1000 | WS | PREM | 2 | 2 | E | CH | V | HET |  | HET | R | F | N.A.
31-050 | Niza Pro | None RF CH (by Namce) | WCRS1NP4P1 bowl, TQRS1NP4P1 tank |  | WS |  | 2 | 3 | R | CH | G | HET |  | HET |  | F | 12
WS-34 | Noken Design | Lounge | 100114349 |  | WS | [5 empty] | G | HET | HET |  |  | F
WS-48 | Noken Design | City | 100160159 |  | WS | [5 empty] | G | HET |  | HET |  | F
WS-48 | Noken Design | NK Concept | 100163165 |  | WS | [5 empty] | G | HET | HET |  |  | F
WS-48 | Noken Design | Urban C | 100180811 |  | WS | [5 empty] | G | HET | HET |  |  | F
WS-48 | Noken Design | Urban C | 100200317 |  | WS | [5 empty] | G | HET |  | HET |  | F
WS-48 | Noken Design | Urban C | 100200333 |  | WS | [5 empty] | G | HET |  | HET |  | F
WS-48 | Noken Design | NK Concept | 100210267 |  | WS | [5 empty] | G | HET | HET |  |  | F
WS-48 | Noken Design | Urban C | 100223975 |  | WS | [5 empty] | G | HET | HET |  |  | F
48-039RN64 | Noken Design | Urban C one-piece CH | 100269499 | 1000 | WS | PREM | 1 | 3 |  | CH | G | HET | HET |  |  | F | 14
36-097 | Noken Design | Urban RF (one-piece) | 100082516 (one-piece) |  | WS |  | 1 | 3 | S |  | G | HET | HET |  |  | F | 12
36-098RN52 | Noken Design | NK One EL (one-piece) | 100091737-N370170493 (one-piece) |  | WS |  | 1 | 2.5 | E |  | G | HET | HET |  |  | F | 12
36-099RN52 | Noken Design | NK One CH EL (one-piece) | 100094370-N370170496 (one-piece) |  | WS |  | 1 | 2.5 | E |  | G | HET | HET |  |  | F | 12
36-096RN52 | Noken Design | Urban-Project RF (one-piece) | 100099732 (one-piece) |  | WS |  | 1 | 3 | S |  | G | HET | HET |  |  | F | 12
36-095RN52 | Noken Design | Indoro Arquitect EL CH (one-piece) | 100111657-N301512843 (one-piece) |  | WS |  | 1 | 3 | E | CH | G | HET | HET |  |  | F | 12
WS-37 | Noken Design | Arquitect | 100144090: 100144090 bowl, 100120927 tank |  | WS |  | 2 |  |  |  | G | HET | HET |  |  | F
WS-37 | Noken Design | Mood | 100144643: 100144643 bowl, 100120927 tank |  | WS |  | 2 |  |  |  | G | HET | HET |  |  | F
48-039RN64 | Noken Design | Urban C one-piece CH | 100179903 OR 100239081 (or N369225493) | 1000 | WS | PREM | 1 | 3 |  | CH | G | HET | HET |  |  | F | 14
48-039RN64 | Noken Design | Urban C one-piece CH | 100180811 (or N369225494) | 1000 | WS | PREM | 1 | 3 |  | CH | G | HET | HET |  |  | F | 14
60-025 | Noken Design | City Ecoflush EL CH | 100235046-N399999686 bowl, 1002235047-N399999684 tank | 1000 | WS | PREM | 2 | - | E | CH | P | HET |  | HET |  | F | 12
56-043RN72 | Noken Design | New NK ONE EL CH | 100245953 OR N321323642 (one-piece) | 600 | WS | PREM | 1 | 2 | E | CH | G | HET | HET |  |  | F | 12
56-044RN72 | Noken Design | New NK ONE EL CH | 100257861 OR N370170540 (one-piece) | 600 | WS | PREM | 1 | 2 | E | CH | G | HET | HET |  |  | F | 12
60-024 | Noken Design | New NK ONE EL CH | 100286420-N370170541 (one-piece) | 1000 | WS | PREM | 1 | 3 | E | CH | G | HET | HET |  |  | F | 12
69-027 | Noken Design | Marne EL CH | 100324350-100324338 | 800 | WS |  | 2 | 3 | E | CH | G | HET |  | HET |  | F | 12
WS-48 | Noken Design | NK Concept | N312140103 |  | WS | [5 empty] | G | HET | HET |  |  | F
WS-48 | Noken Design | NK Concept | N312140121 |  | WS | [5 empty] | G | HET | HET |  |  | F
WS-34 | Noken Design | Urban | N369225455 |  | WS | [5 empty] | G | HET | HET |  |  | F
WS-48 | Noken Design | Urban | N369225462 |  | WS | [5 empty] | G | HET | HET |  |  | F
WS-48 | Noken Design | Urban C | N369225493 |  | WS | [5 empty] | G | HET | HET |  |  | F
WS-48 | Noken Design | Urban C | N369225494 |  | WS | [5 empty] | G | HET | HET |  |  | F
WS-48 | Noken Design | Urban C | N369225495 |  | WS | [5 empty] | G | HET |  | HET |  | F
WS-48 | Noken Design | Urban C | N369225496 |  | WS | [5 empty] | G | HET |  | HET |  | F
WS-48 | Noken Design | Urban C | N369225501 |  | WS | [5 empty] | G | HET | HET |  |  | F
WS-48 | Noken Design | City | N377001084 |  | WS | [5 empty] | G | HET |  | HET |  | F
WS-37 | Noken Design | Mood | N387000051: N387000051 bowl, 100120927 tank |  | WS |  | 2 |  |  |  | G | HET | HET |  |  | F
WS-37 | Noken Design | Arquitect | N390000046: N39000046 bowl, 100120927 tank |  | WS |  | 2 |  |  |  | G | HET | HET |  |  | F
WS-34 | Noken Design | Lounge | N396990858 |  | WS | [5 empty] | G | HET | HET |  |  | F
64-001 | Oakbrook (Ace Hardware) | None EL CH | SKU 4026785 (ACEE08W by Globe Union) | 1000 | WS |  | 2 | 3 | E | CH | G | HET |  | HET |  | F | 12
69-015 | Oakbrook (Ace Hardware) | None RF CH | SKU 4026786 (ACER08W by Globe Union) | 1000 | WS |  | 2 | 3 | R | CH | G | HET |  | HET |  | F | 12
71-013 | OMGIO | Sutro Integrated Smart Bidet Toilet | ST-1000, BTC-1000, OR IBT-1000 | 1000 | WS |  | 1 | - | - |  | E | HET |  | HET |  | F | 12
17-044RN33-RN49-RN65 | OPS - Original Pacific Supply | None EL (one-piece) | T-8813 | 500 | WS |  | 1 | 3 | E |  | G | HET |  | HET |  | F | 12
17-045RN33-RN49-RN65 | OPS - Original Pacific Supply | None EL (one-piece) | T-88132 | 600 | WS |  | 1 | 3 | E |  | G | HET | HET |  |  | F
16-035RN32-RN48-RN64 | OPS - Original Pacific Supply | None EL CH | T/X-3400: T-3400 bowl, X-3400 tank | 600 |  |  | 2 | 3 | E | CH | G |  |  |  |  | F | 12
WS-13 | OPS - Original Pacific Supply | None RF | T/X-6688: T-6688 bowl, X-6688 tank |  | WS |  | 2 |  | R |  | G | HET | HET |  |  | F
WS-13 | OPS - Original Pacific Supply | None EL | T/X-6688E: T-6688E bowl, X-6688 tank |  | WS |  | 2 |  | E |  | G | HET | HET |  |  | F
WS-13 | OPS - Original Pacific Supply | None EL CH | T/X-6688H: T-6688H bowl, X-6688 tank |  | WS |  | 2 |  | E | CH | G | HET | HET |  |  | F
16-036RN32-RN48-RN64 | OPS - Original Pacific Supply | Green Day RF | T/X-66891: T-66891 bowl, X-66891 tank | 600 | WS |  | 2 | 3 | R |  | G | HET |  | HET |  | F | 12
16-037RN32-RN48-RN64 | OPS - Original Pacific Supply | Green Day EL | T/X-66891E: T-66891E bowl, X-66891 tank | 600 | WS |  | 2 | 3 | E |  | G | HET |  | HET |  | F | 12
16-038RN32-RN48-RN64 | OPS - Original Pacific Supply | Green Day EL CH | T/X-66891H: T-66891H bowl, X-66891 tank | 600 | WS |  | 2 | 3 | E | CH | G | HET |  | HET |  | F | 12
WS-15 | OPS - Original Pacific Supply | Green Day RF | T/X-66892: T-66892 bowl, X-66892 tank |  | WS |  | 2 |  | R |  | G | HET | HET |  |  | F | 12
WS-15 | OPS - Original Pacific Supply | Green Day EL | T/X-66892E: T-66892E bowl, X-66892 tank |  | WS |  | 2 |  | E |  | G | HET | HET |  |  | F | 12
21-066RN37-RN53-RN69 | OPS - Original Pacific Supply | Green Day EL CH | T/X-66892H: T-66892H bowl, X-66892 tank | 800 | WS |  | 2 | 3 | E | CH | G | HET | HET |  |  | F | 12
16-033RN32-RN48-RN64 | OPS - Original Pacific Supply | None RF | T/X-6810: T-6810 bowl, X-6810 tank | 800 |  |  | 2 | 3 | R |  | G |  |  |  |  | F | 12
16-034RN32-RN48-RN64 | OPS - Original Pacific Supply | None EL | T/X-6810E: T-6810E bowl, X-6810 tank | 600 |  |  | 2 | 3 | E |  | G |  |  |  |  | F | 12
WS-16 | Urrea | Novara RF 1.28 (lined tank) | 5003 bowl, 51083L-1.28 tank (lined) |  | WS |  | 2 |  | R |  | G | HET |  | HET |  | F |  | L
WS-16 | Orion | Argus II | 5008 bowl, 51002 tank |  | WS |  | 2 |  |  |  | G | HET |  | HET |  | F
WS-16 | Orion | Novara Green | 5008 bowl, 51083 tank |  | WS |  | 2 |  |  |  | G | HET |  | HET
WS-16 | Orion | Green Sense RF | 50299 bowl, 51299 tank |  | WS |  | 2 |  | R |  | G | HET |  | HET |  | F
16-079 | Orion | Forte EL CH | 50320 bowl, 5129 tank |  | WS |  | 2 | 3 | E | CH | G | HET |  | HET |  | F
15-006 | Orion | Green Sense EL CH | 50320 bowl, 51299 tank |  | WS |  | 2 | 3 | E | CH | G | HET |  | HET |  | F
WS-31 | Orion | Aquamaster EL CH | 50320 bowl, 5192 tank |  | WS |  | 2 | 3 | E | CH | G | HET |  | HET |  | F
16-032 | Orion | Royalty Green EL CH | 50349 bowl, 51049 tank |  | WS |  | 2 | 3 | E | CH | G | HET |  | HET |  | F
16-031 | Orion | Fiero K Green AI EL | 50352 bowl, 5102 tank |  | WS |  | 2 | 3 | E |  | G | HET |  | HET |  | F
31-064 | Orion | Dolphin EL | 50352 bowl, 51430 tank |  | WS |  | 2 | 3 | E |  | G | HET |  | HET |  | F
16-078 | Orion | Fiero K Green RF | 50353 bowl, 5102 tank |  | WS |  | 2 | 3 | R |  | G | HET |  | HET |  | F
WS-31 | Orion | Fiero K Green RF (lined tank) | 50353 bowl, 5102L tank (lined) |  | WS |  | 2 | 3 | R |  | G | HET |  | HET |  | F |  | L
31-063 | Orion | Dolphin RF | 50353 bowl, 51430 tank |  | WS |  | 2 | 3 | R |  | G | HET |  | HET |  | F
16-080 | Orion | Fiero K Green EL CH | 50354 bowl, 5102 tank |  | WS |  | 2 | 3 | E | CH | G | HET |  | HET |  | F
16-080 | Orion | Dolphin EL CH | 50354 bowl, 51430 tank |  | WS |  | 2 | 3 | E | CH | G | HET |  | HET |  | F | 12
WS-31 | Orion | Dolphin Dual Flush EL CH | 50354 bowl, 51603 tank |  | WS |  | 2 |  | E | CH | G | HET | HET |  |  | F
WS-31 | Orion | Fiero RD II GSK RF | 50377 bowl, 51377 tank |  | WS |  | 2 |  | R |  | G | HET |  | HET |  | F
WS-31 | Orion | Torseli GSK EL | 50382 bowl, 51382 tank |  | WS |  | 2 |  | E |  | G | HET |  | HET |  | F
WS-41 | Orion | Novara II RF | B2G bowl, T1G tank |  | WS |  | 2 |  | R |  | G | HET |  | HET |  | F
WS-41 | Orion | Novara II AL | B2M bowl, T1G tank |  | WS |  | 2 |  |  |  | G | HET |  | HET |  | F
67-019 | Ounuo | One-piece EL | 2022 (one-piece) | 1000 |  |  | 1 | 3 | E |  | G | HET | HET |  |  | F | 12
67-021 | Ounuo | One-piece EL | 2023B (one-piece) | 1000 |  |  | 1 | 3 | E |  | G | HET |  | HET |  | F | 12
44-091RN60 | OVE Decors | 735H EL (one-piece) | 735H | 800 | WS |  | 1 | 3 | E |  | G | HET |  | HET |  | F | 12
44-090RN60 | OVE Decors | E323 EL (one-piece) | E323 | 800 | WS |  | 1 | 3 | E |  | G | HET | HET |  |  | F | 10
44-089RN60 | OVE Decors | Stan EL (one-piece)(NOTE: This toilet model operates off building water pressure and has no tank) | None | 800 | WS |  | 1 | - | E |  | E | HET |  | HET |  | F | 12
44-089RN60 | OVE Decors | Tuva EL (one-piece)(NOTE: This toilet model operates off building water pressure and has no tank) | None | 800 | WS |  | 1 | - | E |  | E | HET |  | HET |  | F | 12
46-028RN62 | OVE Decors | Buxton EL CH (one-piece) | None | 1000 | WS |  | 1 | 3 | E | CH | G | HET | HET |  |  | F | 12
46-029RN62 | OVE Decors | Fenwick EL CH (one-piece) | None | 1000 | WS |  | 1 | 3 | E | CH | G | HET | HET |  |  | F | 12
46-030RN62 | OVE Decors | Hermosa EL CH (one-piece) | None | 1000 | WS |  | 1 | 3 | E | CH | G | HET | HET |  |  | F | 12
60-040 | OVE Decors | Doja EL CH | None | 1000 | WS |  | 2 | - | E | CH | P | HET |  | HET |  | F | 12
60-041 | OVE Decors | Newport EL CH | None | 1000 | WS |  | 2 | 3 | E | CH | G | HET | HET |  |  | F | 12
60-042 | OVE Decors | Kane EL CH | None | 1000 | WS |  | 1 | 3 | E | CH | G | HET | HET |  |  | F | 12
62-036 | OVE Decors | Skye EL CH (with Smart Toilet Seat) | None | 1000 | WS |  | 2 | 3 | E | CH | G | HET | HET |  |  | F | 12
63-009 | OVE Decors | Strom EL CH (electric flush and fill valves, with electric Smart Toilet Seat) | None | 800 | WS |  | 2 | - | E | CH | E | HET |  | HET |  | F | 12
64-038 | OVE Decors | Erica EL CH (one piece - skirted bowl) | None | 1000 | WS |  | 1 | 3 | E | CH | G | HET |  | HET |  | F | 12
64-039 | OVE Decors | Buxton EL CH (one-piece - skirted bowl) | None | 1000 | WS |  | 1 | 3 | E | CH | G | HET | HET |  |  | F | 12
64-040 | OVE Decors | Beck EL CH (skirted bowl) | None | 1000 | WS |  | 2 | 3 | E | CH | G | HET | HET |  |  | F | 12
64-041 | OVE Decors | Buxton EL CH (one-piece - skirted bowl) | None | 1000 | WS |  | 1 | 3 | E | CH | G | HET | HET |  |  | F | 12
65-001 | OVE Decors | Hermosa EL CH | None | 1000 | WS |  | 2 | 3 | E | CH | G | HET | HET |  |  | F | 12
WS- | OVE Decors | ABRAHAM | None |  | WS | [5 empty] | G | HET | HET |  |  | F
WS- | OVE Decors | CHYA | None |  | WS | [5 empty] | G | HET |  | HET |  | F
WS- | OVE Decors | AMAYA | None |  | WS | [5 empty] | G | HET |  | HET |  | F
WS- | OVE Decors | ANALIESE | None |  | WS | [5 empty] | G | HET |  | HET |  | F
WS- | OVE Decors | ANIKA | None |  | WS | [5 empty] | G | HET |  | HET |  | F
WS- | OVE Decors | ANTHONY | None |  | WS | [5 empty] | G | HET | HET |  |  | F
WS- | OVE Decors | ARCHIE | None |  | WS | [5 empty] | G | HET |  | HET |  | F
WS- | OVE Decors | ARTHUR | None |  | WS | [5 empty] | G | HET | HET |  |  | F
WS- | OVE Decors | AUGUSTUS | None |  | WS | [5 empty] | G | HET | HET |  |  | F
WS- | OVE Decors | BRADLEY | None |  | WS | [5 empty] | G | HET |  | HET |  | F
WS- | OVE Decors | Brechin | None |  | WS | [5 empty] | G | HET | HET |  |  | F
WS- | OVE Decors | CALEB | None |  | WS | [5 empty] | G | HET | HET |  |  | F
WS- | OVE Decors | CALHOUN | None |  | WS | [5 empty] | G | HET |  | HET |  | F
WS- | OVE Decors | CALLUM | None |  | WS | [5 empty] | G | HET | HET |  |  | F
WS- | OVE Decors | Canterbury | None |  | WS | [5 empty] | G | HET | HET |  |  | F
WS- | OVE Decors | Cardiff | None |  | WS | [5 empty] | G | HET | HET |  |  | F
WS- | OVE Decors | Carlisle | None |  | WS | [5 empty] | G | HET | HET |  |  | F
WS- | OVE Decors | CATHERINE | None |  | WS | [5 empty] | G | HET |  | HET |  | F
WS- | OVE Decors | CAYDEN | None |  | WS | [5 empty] | G | HET |  | HET |  | F
WS- | OVE Decors | CECILIA | None |  | WS | [5 empty] | G | HET |  | HET |  | F
WS- | OVE Decors | Chad | None |  | WS | [5 empty] | G | HET | HET |  |  | F
WS- | OVE Decors | Chester | None |  | WS | [5 empty] | G | HET | HET |  |  | F
WS- | OVE Decors | CLARA | None |  | WS | [5 empty] | G | HET |  | HET |  | F
WS- | OVE Decors | Crawford | None |  | WS | [5 empty] | G | HET | HET |  |  | F
WS- | OVE Decors | DEREK | None |  | WS | [5 empty] | G | HET | HET |  |  | F
WS- | OVE Decors | Derry | None |  | WS | [5 empty] | G | HET | HET |  |  | F
WS- | OVE Decors | Dunbar | None |  | WS | [5 empty] | G | HET | HET |  |  | F
WS- | OVE Decors | Durham | None |  | WS | [5 empty] | G | HET | HET |  |  | F
WS- | OVE Decors | ELEANOR | None |  | WS | [5 empty] | G | HET |  | HET |  | F
WS- | OVE Decors | ELEANORA | None |  | WS | [5 empty] | G | HET |  | HET |  | F
WS- | OVE Decors | Elgin | None |  | WS | [5 empty] | G | HET | HET |  |  | F
WS- | OVE Decors | ELISE | None |  | WS | [5 empty] | G | HET |  | HET |  | F
WS- | OVE Decors | ELLIOTT | None |  | WS | [5 empty] | G | HET | HET |  |  | F
WS- | OVE Decors | Ely | None |  | WS | [5 empty] | G | HET | HET |  |  | F
WS- | OVE Decors | EMILIANA | None |  | WS | [5 empty] | G | HET |  | HET |  | F
WS- | OVE Decors | ESME | None |  | WS | [5 empty] | G | HET |  | HET |  | F
WS- | OVE Decors | Forres | None |  | WS | [5 empty] | G | HET | HET |  |  | F
WS- | OVE Decors | Glasgow | None |  | WS | [5 empty] | G | HET | HET |  |  | F
WS- | OVE Decors | HAZEL | None |  | WS | [5 empty] | G | HET |  | HET |  | F
WS- | OVE Decors | Hereford | None |  | WS | [5 empty] | G | HET | HET |  |  | F
WS- | OVE Decors | JENNA | None |  | WS | [5 empty] | G | HET | HET |  |  | F
WS- | OVE Decors | Kelso | None |  | WS | [5 empty] | G | HET | HET |  |  | F
WS- | OVE Decors | Kilrenny | None |  | WS | [5 empty] | G | HET | HET |  |  | F
WS- | OVE Decors | LANDON | None |  | WS | [5 empty] | G | HET |  | HET |  | F
WS- | OVE Decors | LAYTHAN | None |  | WS | [5 empty] | G | HET |  | HET |  | F
WS- | OVE Decors | LEVI | None |  | WS | [5 empty] | G | HET |  | HET |  | F
WS- | OVE Decors | Lincoln | None |  | WS | [5 empty] | G | HET | HET |  |  | F
WS- | OVE Decors | Lisburn | None |  | WS | [5 empty] | G | HET | HET |  |  | F
WS- | OVE Decors | LIVIA | None |  | WS | [5 empty] | G | HET | HET |  |  | F
WS- | OVE Decors | LUCY | None |  | WS | [5 empty] | G | HET | HET |  |  | F
WS- | OVE Decors | MAEVE | None |  | WS | [5 empty] | G | HET | HET |  |  | F
WS- | OVE Decors | Montrose | None |  | WS | [5 empty] | G | HET | HET |  |  | F
WS- | OVE Decors | NATHANIEL | None |  | WS | [5 empty] | G | HET | HET |  |  | F
WS- | OVE Decors | Newry | None |  | WS | [5 empty] | G | HET | HET |  |  | F
WS- | OVE Decors | Oxford | None |  | WS | [5 empty] | G | HET | HET |  |  | F
WS- | OVE Decors | Peebles | None |  | WS | [5 empty] | G | HET | HET |  |  | F
WS- | OVE Decors | Plymouth | None |  | WS | [5 empty] | G | HET | HET |  |  | F
WS- | OVE Decors | Preston | None |  | WS | [5 empty] | G | HET | HET |  |  | F
WS- | OVE Decors | Renfrew | None |  | WS | [5 empty] | G | HET | HET |  |  | F
WS- | OVE Decors | Ripon | None |  | WS | [5 empty] | G | HET | HET |  |  | F
WS- | OVE Decors | Roxburgh | None |  | WS | [5 empty] | G | HET | HET |  |  | F
WS- | OVE Decors | Salford | None |  | WS | [5 empty] | G | HET | HET |  |  | F
WS- | OVE Decors | Salisbury | None |  | WS | [5 empty] | G | HET | HET |  |  | F
WS- | OVE Decors | Sunderland | None |  | WS | [5 empty] | G | HET | HET |  |  | F
WS- | OVE Decors | Swansea | None |  | WS | [5 empty] | G | HET | HET |  |  | F
WS- | OVE Decors | TATUM | None |  | WS | [5 empty] | G | HET |  | HET |  | F
WS- | OVE Decors | TOBIAS | None |  | WS | [5 empty] | G | HET | HET |  |  | F
WS- | OVE Decors | Truro | None |  | WS | [5 empty] | G | HET | HET |  |  | F
WS- | OVE Decors | VERA | None |  | WS | [5 empty] | G | HET | HET |  |  | F
WS- | OVE Decors | VINCENT | None |  | WS | [5 empty] | G | HET | HET |  |  | F
WS- | OVE Decors | Wakefield | None |  | WS | [5 empty] | G | HET | HET |  |  | F
WS- | OVE Decors | Westminster | None |  | WS | [5 empty] | G | HET | HET |  |  | F
WS- | OVE Decors | WESTON | None |  | WS | [5 empty] | G | HET | HET |  |  | F
WS- | OVE Decors | Worcester | None |  | WS | [5 empty] | G | HET | HET |  |  | F
WS- | OVE Decors | Zino | None |  | WS | [5 empty] | G | HET | HET |  |  | F
WS-34 | OVE Decors | Aster | None |  | WS | [5 empty] | G | HET | HET |  |  | F
WS-34 | OVE Decors | Begonia | None |  | WS | [5 empty] | G | HET | HET |  |  | F
WS-34 | OVE Decors | Burton | None |  | WS | [5 empty] | G | HET | HET |  |  | F
WS-34 | OVE Decors | Camelia | None |  | WS | [5 empty] | G | HET | HET |  |  | F
WS-34 | OVE Decors | Claiborne | None |  | WS | [5 empty] | G | HET | HET |  |  | F
WS-34 | OVE Decors | Cypress | None |  | WS | [5 empty] | G | HET | HET |  |  | F
WS-34 | OVE Decors | Icaria | None |  | WS | [5 empty] | G | HET | HET |  |  | F
WS-34 | OVE Decors | Jasmine | None |  | WS | [5 empty] | G | HET | HET |  |  | F
WS-34 | OVE Decors | Lelia | None |  | WS | [5 empty] | G | HET | HET |  |  | F
WS-34 | OVE Decors | Lotus | None |  | WS | [5 empty] | G | HET | HET |  |  | F
WS-34 | OVE Decors | Orchid | None |  | WS | [5 empty] | G | HET | HET |  |  | F
WS-34 | OVE Decors | Petunia | None |  | WS | [5 empty] | G | HET | HET |  |  | F
WS-34 | OVE Decors | Sabine | None |  | WS | [5 empty] | G | HET | HET |  |  | F
WS-34 | OVE Decors | Sakura | None |  | WS | [5 empty] | G | HET | HET |  |  | F
WS-34 | OVE Decors | Silver | None |  | WS | [5 empty] | G | HET | HET |  |  | F
WS-34 | OVE Decors | Sinclair | None |  | WS | [5 empty] | G | HET | HET |  |  | F
WS-34 | OVE Decors | Syracuse | None |  | WS | [5 empty] | G | HET | HET |  |  | F
WS-34 | OVE Decors | Tansy | None |  | WS | [5 empty] | G | HET | HET |  |  | F
WS-34 | OVE Decors | Winder | None |  | WS | [5 empty] | G | HET | HET
WS-34 | OVE Decors | Zinnia | None |  | WS | [5 empty] | G | HET | HET |  |  | F
WS-44 | OVE Decors | 736H EL | None |  | WS |  | 1 | 3 | E |  | G | HET |  | HET |  | F
WS-44 | OVE Decors | Agnes | None |  | WS |  | 1 | - | E |  | P | HET |  | HET |  | F
WS-44 | OVE Decors | Amur | None |  | WS |  | 1 | 3 | E |  | G | HET | HET |  |  | F
WS-44 | OVE Decors | Andrew | None |  | WS |  | 1 | - | E |  | P | HET |  | HET |  | F
WS-44 | OVE Decors | Angara | None |  | WS |  | 1 | 3 | E |  | G | HET | HET |  |  | F
WS-44 | OVE Decors | Beverly | None |  | WS |  | 1 | 3 | E |  | G | HET | HET |  |  | F
WS-44 | OVE Decors | Cabrillo | None |  | WS |  | 1 | 3 | E |  | G | HET | HET |  |  | F
WS-44 | OVE Decors | Calero | None |  | WS |  | 1 | 3 | E |  | G | HET |  | HET |  | F
WS-44 | OVE Decors | Carters | None |  | WS |  | 1 | 3 | E |  | G | HET |  | HET |  | F
WS-44 | OVE Decors | Caspian | None |  | WS |  | 1 | 3 | E |  | G | HET | HET |  |  | F
WS-44 | OVE Decors | Chad | None |  | WS |  | 1 | 3 | E |  | G | HET | HET |  |  | F
WS-44 | OVE Decors | Champlain | None |  | WS |  | 1 | 3 | E |  | G | HET |  | HET |  | F
WS-44 | OVE Decors | Charley | None |  | WS |  | 1 | - | E |  | P | HET |  | HET |  | F
WS-44 | OVE Decors | Ebba | None |  | WS |  | 1 | 3 | E |  | G | HET |  | HET |  | F
WS-44 | OVE Decors | Edna | None |  | WS |  | 1 | - | E |  | P | HET |  | HET |  | F
WS-44 | OVE Decors | Elin | None |  | WS |  | 1 | 3 | E |  | G | HET |  | HET |  | F
WS-44 | OVE Decors | Felix | None |  | WS |  | 1 | - | E |  | P | HET |  | HET |  | F
WS-44 | OVE Decors | Fran | None |  | WS |  | 1 | - | E |  | P | HET |  | HET |  | F
WS-44 | OVE Decors | Fraser | None |  | WS |  | 1 | 3 | E |  | G | HET | HET |  |  | F
WS-44 | OVE Decors | Ganges | None |  | WS |  | 1 | 3 | E |  | G | HET | HET |  |  | F
WS-44 | OVE Decors | Goni | None |  | WS |  | 1 | 3 | E |  | G | HET |  | HET |  | F
WS-44 | OVE Decors | Gota | None |  | WS |  | 1 | 3 | E |  | G | HET |  | HET |  | F
WS-44 | OVE Decors | Haiyuan | None |  | WS |  | 1 | - | E |  | P | HET |  | HET |  | F
WS-44 | OVE Decors | Halola | None |  | WS |  | 1 | 3 | E |  | G | HET |  | HET |  | F
WS-44 | OVE Decors | Hortense | None |  | WS |  | 1 | - | E |  | P | HET |  | HET |  | F
WS-44 | OVE Decors | Hudson | None |  | WS |  | 1 | 3 | E |  | G | HET | HET |  |  | F
WS-44 | OVE Decors | Huron | None |  | WS |  | 1 | 3 | E |  | G | HET | HET |  |  | F
WS-44 | OVE Decors | Ike | None |  | WS |  | 1 | - | E |  | P | HET |  | HET |  | F
WS-44 | OVE Decors | Inga | None |  | WS |  | 1 | 3 | E |  | G | HET |  | HET |  | F
WS-44 | OVE Decors | Irenne | None |  | WS |  | 1 | - | E |  | P | HET |  | HET |  | F
WS-44 | OVE Decors | Iselle | None |  | WS |  | 1 | - | E |  | P | HET |  | HET |  | F
WS-44 | OVE Decors | Ivan | None |  | WS |  | 1 | 3 | E |  | G | HET |  | HET |  | F
WS-44 | OVE Decors | Kama | None |  | WS |  | 1 | 3 | E |  | G | HET | HET |  |  | F
WS-44 | OVE Decors | Kasai | None |  | WS |  | 1 | 3 | E |  | G | HET | HET |  |  | F
WS-44 | OVE Decors | Koppu | None |  | WS |  | 1 | - | E |  | P | HET |  | HET |  | F
WS-44 | OVE Decors | Lena | None |  | WS |  | 1 | 3 | E |  | G | HET | HET |  |  | F
WS-44 | OVE Decors | Lena | None |  | WS |  | 1 | 3 | E |  | G | HET |  | HET |  | F
WS-44 | OVE Decors | Mackenzie | None |  | WS |  | 1 | 3 | E |  | G | HET | HET |  |  | F
WS-44 | OVE Decors | Maja | None |  | WS |  | 1 | 3 | E |  | G | HET |  | HET |  | F
WS-44 | OVE Decors | Nelson | None |  | WS |  | 1 | 3 | E |  | G | HET | HET |  |  | F
WS-44 | OVE Decors | Nera | None |  | WS |  | 1 | 3 | E |  | G | HET | HET |  |  | F
WS-44 | OVE Decors | Newport | None |  | WS |  | 1 | 3 | E |  | G | HET | HET |  |  | F
WS-44 | OVE Decors | Nile | None |  | WS |  | 1 | 3 | E |  | G | HET | HET |  |  | F
WS-44 | OVE Decors | Patricia | None |  | WS |  | 1 | - | E |  | P | HET |  | HET |  | F
WS-44 | OVE Decors | Pechora | None |  | WS |  | 1 | 3 | E |  | G | HET | HET |  |  | F
WS-44 | OVE Decors | Rhine | None |  | WS |  | 1 | 3 | E |  | G | HET | HET |  |  | F
WS-44 | OVE Decors | Rita | None |  | WS |  | 1 | - | E |  | P | HET |  | HET |  | F
WS-44 | OVE Decors | Saga | None |  | WS |  | 1 | 3 | E |  | G | HET |  | HET |  | F
WS-44 | OVE Decors | Tarim | None |  | WS |  | 1 | 3 | E |  | G | HET | HET |  |  | F
WS-44 | OVE Decors | Tomas | None |  | WS |  | 1 | 3 | E |  | G | HET |  | HET |  | F
WS-44 | OVE Decors | Vanda | None |  | WS |  | 1 | 3 | E |  | G | HET |  | HET |  | F
WS-44 | OVE Decors | Volta | None |  | WS |  | 1 | 3 | E |  | G | HET | HET |  |  | F
WS-44 | OVE Decors | Vovo | None |  | WS |  | 1 | - | E |  | P | HET |  | HET |  | F
WS-44 | OVE Decors | Wilma | None |  | WS |  | 1 | - | E |  | P | HET |  | HET |  | F
WS-44 | OVE Decors | Yosemite | None |  | WS |  | 1 | 3 | E |  | G | HET |  | HET |  | F
WS-45 | OVE Decors | 578 | None |  | WS |  | 1 | 3 | E | CH | G | HET | HET |  |  | F
WS-45 | OVE Decors | 578E | None |  | WS |  | 1 | 3 | E | CH | G | HET | HET |  |  | F
WS-45 | OVE Decors | A-511 | None |  | WS |  | 1 | 3 | E | CH | G | HET | HET |  |  | F
WS-45 | OVE Decors | A-549 | None |  | WS |  | 1 | 3 | E | CH | G | HET | HET |  |  | F
WS-45 | OVE Decors | A009 | None |  | WS |  | 1 | 3 | E | CH | G | HET | HET |  |  | F
WS-45 | OVE Decors | AB3223 | None |  | WS |  | 1 | 3 | E | CH | G | HET | HET |  |  | F
WS-45 | OVE Decors | Aldo | None |  | WS |  | 1 | 3 | E | CH | G | HET | HET |  |  | F
WS-45 | OVE Decors | Alek | None |  | WS |  | 1 | 3 | E | CH | G | HET | HET |  |  | F
WS-45 | OVE Decors | Ally | None |  | WS |  | 1 | 3 | E | CH | G | HET | HET |  |  | F
WS-45 | OVE Decors | Alma | None |  | WS |  | 1 | 3 | E | CH | G | HET | HET |  |  | F
WS-45 | OVE Decors | Barrow | None |  | WS |  | 1 | 3 | E | CH | G | HET | HET |  |  | F
WS-45 | OVE Decors | Beck | None |  | WS |  | 1 | 3 | E | CH | G | HET | HET |  |  | F
WS-45 | OVE Decors | Brook | None |  | WS |  | 1 | 3 | E | CH | G | HET | HET |  |  | F
WS-45 | OVE Decors | Buck | None |  | WS |  | 1 | 3 | E | CH | G | HET | HET |  |  | F
WS-45 | OVE Decors | Calero | None |  | WS |  | 1 | 3 | E | CH | G | HET | HET |  |  | F
WS-45 | OVE Decors | Cali | None |  | WS |  | 1 | 3 | E | CH | G | HET | HET |  |  | F
WS-45 | OVE Decors | Camelia | None |  | WS |  | 1 | 3 | E | CH | G | HET | HET |  |  | F
WS-45 | OVE Decors | Chaz | None |  | WS |  | 1 | 3 | E | CH | G | HET | HET |  |  | F
WS-45 | OVE Decors | Dean | None |  | WS |  | 1 | 3 | E | CH | G | HET | HET |  |  | F
WS-45 | OVE Decors | Erica | None |  | WS |  | 1 | 3 | E | CH | G | HET | HET |  |  | F
WS-45 | OVE Decors | Flor | None |  | WS |  | 1 | 3 | E | CH | G | HET | HET |  |  | F
WS-45 | OVE Decors | Glen | None |  | WS |  | 1 | 3 | E | CH | G | HET | HET |  |  | F
WS-45 | OVE Decors | Goni | None |  | WS |  | 1 | 3 | E | CH | G | HET | HET |  |  | F
WS-45 | OVE Decors | Hale | None |  | WS |  | 1 | 3 | E | CH | G | HET | HET |  |  | F
WS-45 | OVE Decors | Iris | None |  | WS |  | 1 | 3 | E | CH | G | HET | HET |  |  | F
WS-45 | OVE Decors | Irma | None |  | WS |  | 1 | 3 | E | CH | G | HET | HET |  |  | F
WS-45 | OVE Decors | Irva | None |  | WS |  | 1 | 3 | E | CH | G | HET | HET |  |  | F
WS-45 | OVE Decors | Jaak | None |  | WS |  | 1 | 3 | E | CH | G | HET | HET |  |  | F
WS-45 | OVE Decors | JCH | None |  | WS |  | 1 | 3 | E | CH | G | HET | HET |  |  | F
WS-45 | OVE Decors | Jade | None |  | WS |  | 1 | 3 | E | CH | G | HET | HET |  |  | F
WS-45 | OVE Decors | Kami | None |  | WS |  | 1 | 3 | E | CH | G | HET | HET |  |  | F
WS-45 | OVE Decors | Kane | None |  | WS |  | 1 | 3 | E | CH | G | HET | HET |  |  | F
WS-45 | OVE Decors | Kara | None |  | WS |  | 1 | 3 | E | CH | G | HET | HET |  |  | F
WS-45 | OVE Decors | Kari | None |  | WS |  | 1 | 3 | E | CH | G | HET | HET |  |  | F
WS-45 | OVE Decors | Kaza | None |  | WS |  | 1 | 3 | E | CH | G | HET | HET |  |  | F
WS-45 | OVE Decors | Lloyd | None |  | WS |  | 1 | 3 | E | CH | G | HET | HET |  |  | F
WS-45 | OVE Decors | Marano | None |  | WS |  | 1 | 3 | E | CH | G | HET | HET |  |  | F
WS-45 | OVE Decors | Mariana | None |  | WS |  | 1 | 3 | E | CH | G | HET | HET |  |  | F
WS-45 | OVE Decors | Maysak | None |  | WS |  | 1 | 3 | E | CH | G | HET | HET |  |  | F
WS-45 | OVE Decors | Mitch | None |  | WS |  | 1 | 3 | E | CH | G | HET | HET |  |  | F
WS-45 | OVE Decors | Miya | None |  | WS |  | 1 | 3 | E | CH | G | HET | HET |  |  | F
WS-45 | OVE Decors | Mona | None |  | WS |  | 1 | 3 | E | CH | G | HET | HET |  |  | F
WS-45 | OVE Decors | Nevola | None |  | WS |  | 1 | 3 | E | CH | G | HET | HET |  |  | F
WS-45 | OVE Decors | Niki | None |  | WS |  | 1 | 3 | E | CH | G | HET | HET |  |  | F
WS-45 | OVE Decors | Niko | None |  | WS |  | 1 | 3 | E | CH | G | HET | HET |  |  | F
WS-45 | OVE Decors | Odessa | None |  | WS |  | 1 | 3 | E | CH | G | HET | HET |  |  | F
WS-45 | OVE Decors | Oris | None |  | WS |  | 1 | 3 | E | CH | G | HET | HET |  |  | F
WS-45 | OVE Decors | Oxbow | None |  | WS |  | 1 | 3 | E | CH | G | HET | HET |  |  | F
WS-45 | OVE Decors | Tuan | None |  | WS |  | 1 | 3 | E | CH | G | HET | HET |  |  | F
WS-45 | OVE Decors | Tuga | None |  | WS |  | 1 | 3 | E | CH | G | HET | HET |  |  | F
WS-45 | OVE Decors | Tugalo | None |  | WS |  | 1 | 3 | E | CH | G | HET | HET |  |  | F
WS-45 | OVE Decors | UD-100 | None |  | WS |  | 1 | 3 | E | CH | G | HET | HET |  |  | F
WS-45 | OVE Decors | UD-1587 | None |  | WS |  | 1 | 3 | E | CH | G | HET | HET |  |  | F
WS-45 | OVE Decors | Vali | None |  | WS |  | 1 | 3 | E | CH | G | HET | HET |  |  | F
WS-45 | OVE Decors | Wadi | None |  | WS |  | 1 | 3 | E | CH | G | HET | HET |  |  | F
WS-45 | OVE Decors | Xavi | None |  | WS |  | 1 | 3 | E | CH | G | HET | HET |  |  | F
WS-45 | OVE Decors | Zinn | None |  | WS |  | 1 | 3 | E | CH | G | HET | HET |  |  | F
WS-45 | OVE Decors | Ziva | None |  | WS |  | 1 | 3 | E | CH | G | HET | HET |  |  | F
WS-67 | OVE Decors | Ronda | None |  | WS | [5 empty] | G | HET | HET
WS-67 | OVE Decors | Colmar | None |  | WS | [5 empty] | G | HET | HET
WS-67 | OVE Decors | Bruges | None |  | WS | [5 empty] | G | HET | HET
WS-67 | OVE Decors | Arles | None |  | WS | [5 empty] | G | HET | HET
WS-67 | OVE Decors | Arosa | None |  | WS | [5 empty] | G | HET | HET
WS-67 | OVE Decors | Assos | None |  | WS | [5 empty] | G | HET | HET
44-088RN60 | OVE Decors | OVE-8005 EL | OVE-8005 (one-piece) | 800 | WS |  | 1 | 3 | E |  | G | HET | HET |  |  | F | 12
WS-52 | OVS | None | OVS-2181 |  | WS | [5 empty] | G | HET |  | HET
WS-52 | OVS | None | OVS-2182 |  | WS | [5 empty] | G | HET |  | HET
WS-52 | OVS | None | OVS-2183 |  | WS | [5 empty] | G | HET |  | HET
WS-52 | OVS | None | OVS-2184 |  | WS | [5 empty] | G | HET |  | HET
WS-21 | Pacific Toilets | Waterdrop 01 RF | Waterdrop 01 bowl, Waterdrop 01 tank |  | WS |  | 2 |  | R |  | G | HET |  | HET |  | F | 12
WS-38 | Peerless Pottery | Flora HET EL CH | 11678: 678 bowl, 11 tank |  | WS |  | 2 |  | E | CH | G | HET |  | HET |  | F
WS-38 | Peerless Pottery | Thor HET EL CH | 12808: 808 bowl, 12 tank |  | WS |  | 2 |  | E | CH | G | HET |  | HET |  | F
WS-38 | Peerless Pottery | Flora HET RF | 3162: 162 bowl, 3 tank |  | WS |  | 2 |  | R |  | G | HET |  | HET |  | F
WS-38 | Peerless Pottery | Flora HET EL | 3662: 662 bowl, 3 tank |  | WS |  | 2 |  | E |  | G | HET |  | HET |  | F
WS-38 | Peerless Pottery | Thor HET RF | 6800: 800 bowl, 6 tank |  | WS |  | 2 |  | R |  | G | HET |  | HET |  | F
WS-50 | Peerless Pottery | Typhoon HET EL | P6-806: 806 bowl, 6 tank |  | WS |  | 2 |  | E |  | G | HET |  | HET |  | F
WS-64 | Pelham & White | None | PWT1000 |  | WS | [5 empty] | G | HET |  | HET |  | F
WS-64 | Pelham & White | None | PWT1001 |  | WS | [5 empty] | G | HET |  | HET |  | F
WS-64 | Pelham & White | None | PWT1002 |  | WS | [5 empty] | G | HET |  | HET |  | F
WS-64 | Pelham & White | None | PWT1003 |  | WS | [5 empty] | G | HET |  | HET |  | F
WS-64 | Pelham & White | None | PWT1004 |  | WS | [5 empty] | G | HET |  | HET |  | F
WS-64 | Pelham & White | None | PWT1009 |  | WS | [5 empty] | G | HET |  | HET |  | F
WS-64 | Pelham & White | None | PWT1015 |  | WS | [5 empty] | G | HET |  | HET |  | F
WS-64 | Pelham & White | None | PWT1013 |  | WS | [5 empty] | G | HET |  | HET |  | F
WS-64 | Pelham & White | None | PWT1010 |  | WS | [5 empty] | G | HET |  | HET |  | F
WS-64 | Pelham & White | None | PWT1012 |  | WS | [5 empty] | G | HET |  | HET |  | F
WS-64 | Pelham & White | None | PWT1014 |  | WS | [5 empty] | G | HET |  | HET |  | F
WS-64 | Pelham & White | None | PWT1016 |  | WS | [5 empty] | G | HET | HET |  |  | F
WS-64 | Pelham & White | None | PWT1005 |  | WS | [5 empty] | G | HET | HET |  |  | F
16-130 | Penguin | None EL CH | 014-1.28: 014 bowl, 014 tank |  | WS |  | 2 | 3 | E | CH | G | HET |  | HET |  | F
24-021RN40-RN56-RN72 | Penguin | None RF CH | 509-10: 509 bowl, 510 tank | 1000 | WS |  | 2 | 3 | R | CH | G | HET |  | HET |  | F
24-022RN40-RN56-RN72 | Penguin | None RF CH | 509: 509 bowl, 509 tank | 1000 | WS |  | 2 | 3 | R | CH | G | HET |  | HET |  | F | 12
17-006RN33-RN49-RN65 | Penguin | None EL CH | 524-1.28: 524 bowl, 524 tank | 1000 | WS |  | 2 | 3 | E | CH | G | HET |  | HET |  | F | 12
WS-25 | Penguin | None RF | Pro 09-10: 509 bowl, Pro 09-10 tank |  | WS |  | 2 |  | R |  | G | HET |  | HET |  | F | 12
WS-25 | Penguin | None RF | Pro 09: 509 bowl, Pro 09 tank |  | WS |  | 2 |  | R |  | G | HET |  | HET |  | F | 12
WS-25 | Penguin | None EL | Pro 24: 524 bowl, Pro 524 tank |  | WS |  | 2 |  | E |  | G | HET |  | HET |  | F | 12
33-010RN49 | Perrin & Rowe | Victorian EL | U.2821 bowl, U.2887 tank |  | WS |  | 2 | 3 | E |  | G | HET |  | HET |  | F | 12
33-009RN49 | Perrin & Rowe | Edwardian EL | U.2821 bowl, U.2927 tank |  | WS |  | 2 | 3 | E |  | G | HET |  | HET |  | F | 12
33-008RN49 | Perrin & Rowe | Deco EL | U.2821 bowl, U.2947 tank |  | WS |  | 2 | 3 | E |  | G | HET |  | HET |  | F | 12
WS-40 | PERSN | None | GF-A001 |  | WS | [5 empty] | G | HET | HET |  |  | F | 12
WS-40 | PERSN | None | GF-A002 |  | WS | [5 empty] | G | HET | HET |  |  | F | 12
WS-40 | PERSN | None | GF-A003 |  | WS | [5 empty] | G | HET | HET |  |  | F | 12
WS-40 | PERSN | None | GF-A003S |  | WS | [5 empty] | G | HET |  | HET |  | F | 12
WS-40 | PERSN | None | GF-A005 |  | WS | [5 empty] | G | HET | HET |  |  | F | 12
WS-40 | PERSN | None | GF-A006S |  | WS | [5 empty] | G | HET |  | HET |  | F | 12
WS-40 | PERSN | None | GF-A008 |  | WS | [5 empty] | G | HET | HET |  |  | F | 12
WS-58 | PERSN | None | GF-A010T |  | WS | [5 empty] | G | HET | HET |  |  | F
WS-58 | PERSN | None | GF-A010TS |  | WS | [5 empty] | G | HET |  | HET |  | F
WS-58 | PERSN | None | GF-A015 |  | WS | [5 empty] | G | HET | HET |  |  | F
WS-58 | PERSN | None | GF-A015S |  | WS | [5 empty] | G | HET |  | HET |  | F
WS-58 | PERSN | None | GF-A016 |  | WS | [5 empty] | G | HET | HET |  |  | F
WS-58 | PERSN | None | GF-A016S |  | WS | [5 empty] | G | HET |  | HET |  | F
WS-58 | PERSN | None | GF-A018 |  | WS | [5 empty] | G | HET | HET |  |  | F
WS-58 | PERSN | None | GF-A018S |  | WS | [5 empty] | G | HET |  | HET |  | F
WS-65 | PERSN | None | GF-A019 |  | WS | [5 empty] | G | HET | HET |  |  | F
WS-65 | PERSN | None | GF-A020 |  | WS | [5 empty] | G | HET | HET |  |  | F
WS-65 | PERSN | None | GF-A1854 |  | WS | [5 empty] | G | HET | HET |  |  | F
WS-65 | PERSN | None | GF-A1874 |  | WS | [5 empty] | G | HET | HET |  |  | F
WS-65 | PERSN | None | GF-A1878 |  | WS | [5 empty] | G | HET | HET |  |  | F
WS-58 | PERSN | None | GF-T0102S |  | WS | [5 empty] | G | HET |  | HET |  | F
WS-58 | PERSN | None | GF-T0102S |  | WS | [5 empty] | G | HET | HET |  |  | F
WS-58 | PERSN | None | GF-T0103S |  | WS | [5 empty] | G | HET |  | HET |  | F
WS-58 | PERSN | None | GF-T0106TS |  | WS | [5 empty] | G | HET |  | HET |  | F
WS-58 | PERSN | None | GF-T0202S |  | WS | [5 empty] | G | HET |  | HET |  | F
WS-58 | PERSN | None | GF-T0203S |  | WS | [5 empty] | G | HET |  | HET |  | F
WS-58 | PERSN | None | GF-T0204S |  | WS | [5 empty] | G | HET |  | HET |  | F
WS-58 | PERSN | None | GF-T0205S |  | WS | [5 empty] | G | HET |  | HET |  | F
WS-58 | PERSN | None | GF-T0206TS |  | WS | [5 empty] | G | HET |  | HET |  | F
WS-58 | PERSN | None | GF-T0301S |  | WS | [5 empty] | G | HET |  | HET |  | F
WS-58 | PERSN | None | GF-T0301TS |  | WS | [5 empty] | G | HET |  | HET |  | F
WS-58 | PERSN | None | GF-T0302S |  | WS | [5 empty] | G | HET |  | HET |  | F
WS-58 | PERSN | None | GF-T0303S |  | WS | [5 empty] | G | HET |  | HET |  | F
WS-58 | PERSN | None | GF-T0509 |  | WS | [5 empty] | G | HET | HET |  |  | F
47-036 | Pfister (previously Price Pfister) | Masey EL (one-piece) | VTP-E10MCW |  | WS |  | 1 | 3 | E |  | G | HET |  | HET |  | F | 12
17-002 | Pfister (previously Price Pfister) | None (one-piece - lined tank)(by HCG) | VTP-E10W (one-piece - lined tank) |  | WS |  | 1 | 3 | E | CH | G | HET | HET |  |  | F | 12 | L
17-001 | Pfister (previously Price Pfister) | None (one-piece)(by HCG) | VTP-E10W (one-piece) |  | WS |  | 1 | 3 | E | CH | G | HET | HET |  |  | F | 12
40-001, 16-054RN32, & 15-084b | Pfister (previously Price Pfister) | Bernini EL (by HCG) | VTP-E11W: VTP-E11WB bowl, VTP-E11WT tank |  | WS |  | 2 | 3 | E |  | G | HET | HET |  |  | F | 12
43-014 | Pfister (previously Price Pfister) | None EL CH (by HCG) | VTP-E12W (one-piece) |  | WS |  | 1 | 3 | E | CH | G | HET |  | HET |  | F | 12
47-035 | Pfister (previously Price Pfister) | Kelmer EL | VTP-E20KEW: VTP-E20KEWB bowl, VTP-E20KEWT tank |  | WS |  | 2 | 3 | E |  | G | HET |  | HET |  | F | 12
40-002 &13-062RN28 | Pfister (previously Price Pfister) | Treviso EL CH (by HCG) | VTP-E21W: VTP-E21/31 bowl, VTP-E21 tank |  | WS |  | 2 | 3 | E | CH | G | HET | HET |  |  | F | 12
43-015 | Pfister (previously Price Pfister) | None EL CH (by HCG) | VTP-E32W: VTP-E32WB bowl, VTP-E32WT tank |  | WS |  | 2 | 3 | E | CH | G | HET |  | HET |  | F | 12
13-115 | Pfister (previously Price Pfister) | None EL (by HCG) | VTP-E51W: C-5518 bowl, S-5518 tank |  | WS |  | 2 | 3 | E |  | G | HET | HET |  |  | F
38-039 & 23-022 | Pfister (previously Price Pfister) | None EL (one-piece - lined tank)(by HCG) | VTP-E70W |  | WS |  | 1 | 3 | E | CH | G | HET | HET |  |  | F | 12 | L
35-001RN51 | Pfister (previously Price Pfister) | None EL (one-piece)(by HCG) | VTP-E80W |  | WS |  | 1 | 2 | E |  | G | HET | HET |  |  | F | 12
36-105 | Pfister (previously Price Pfister) | None RF (by HCG) | VTP-R31W: VTP-R31WB bowl, VTP-R31WT tank |  | WS |  | 2 | 3 | R |  | G | HET | HET |  |  | F | 12
38-030RN54-RN70 | Plumbers Supply | None EL | P1ADAW Bowl, P1TANKW Tank | 1000 | WS |  | 2 | 3 | E | CH | G | HET |  | HET |  | F | 12
38-029RN54-RN70 | Plumbers Supply | None EL | P1EBW Bowl, P1TANKW Tank | 1000 | WS |  | 2 | 3 | E |  | G | HET |  | HET |  | F | 12
38-031RN54-RN70 | Plumbers Supply | None RF | P1RBW Bowl , P1TANKW Tank | 1000 | WS |  | 2 | 3 | R |  | G | HET |  | HET |  | F | 12
WS-51 | Plumbing Warehouse (by Bath-Tech) | None | CDP2161T53S48: DP2161 bowl, T53S48 tank |  | WS |  | 2 |  |  |  | G | HET |  | HET |  | F | 12
WS-51 | Plumbing Warehouse (by Bath-Tech) | None | CDP2511TS48: DP2511 bowl, TS48 tank |  | WS |  | 2 |  |  |  | G | HET |  | HET |  | F | 12
WS-51 | Plumbing Warehouse (by Bath-Tech) | None | CZ15R15/S17248: Z15R15 bowl, S17248 tank |  | WS |  | 2 |  |  |  | G | HET |  | HET |  | F | 12
WS-51 | Plumbing Warehouse (by Bath-Tech) | None | CZ58R16/S19348: Z58R16 bowl, S19348 tank |  | WS |  | 2 |  |  |  | G | HET |  | HET |  | F | 12
WS-51 | Plumbing Warehouse (by Bath-Tech) | None | CZ59E16/S19348: Z59E16 bowl, S19348 tank |  | WS |  | 2 |  |  |  | G | HET |  | HET |  | F | 12
WS-51 | Plumbing Warehouse (by Bath-Tech) | None | CZ59E16S77348SR: Z59E16 bowl, S77348SR tank |  | WS |  | 2 |  |  |  | G | HET |  | HET |  | F | 12
WS-51 | Plumbing Warehouse (by Bath-Tech) | None | CZ59R16S22338: Z59R16 bowl, S22338 tank |  | WS |  | 2 |  |  |  | G | HET |  | HET |  | F | 12
WS-51 | Plumbing Warehouse (by Bath-Tech) | None | CZ66E17/S66348: Z66E17 bowl, S66348 tank |  | WS |  | 2 |  |  |  | G | HET |  | HET |  | F | 12
WS-45 | Porcelana Corona De Mexico | Medalist EL CH HET | 3123 bowl, 3486 tank |  | WS |  | 2 |  | E | CH | G | HET |  | HET |  | F | 12
WS-45 | Porcelana Corona De Mexico | Medalist EL CH HET | 3123 bowl, 3487 tank |  | WS |  | 2 |  | E | CH | G | HET |  | HET |  | F | 12
WS-45 | Porcelana Corona De Mexico | Medalist EL CH HET | 3123 bowl, 3488 tank |  | WS |  | 2 |  | E | CH | G | HET |  | HET |  | F | 12
WS-45 | Porcelana Corona De Mexico | Medalist EL CH HET | 3123 bowl, 3489 tank |  | WS |  | 2 |  | E | CH | G | HET |  | HET |  | F | 12
WS-45 | Porcelana Corona De Mexico | Medalist EL HET | 3151 bowl, 3486 tank |  | WS |  | 2 |  | E |  | G | HET |  | HET |  | F | 12
WS-45 | Porcelana Corona De Mexico | Medalist EL HET | 3151 bowl, 3487 tank |  | WS |  | 2 |  | E |  | G | HET |  | HET |  | F | 12
WS-45 | Porcelana Corona De Mexico | Medalist EL HET | 3151 bowl, 3488 tank |  | WS |  | 2 |  | E |  | G | HET |  | HET |  | F | 12
WS-45 | Porcelana Corona De Mexico | Medalist EL HET | 3151 bowl, 3489 tank |  | WS |  | 2 |  | E |  | G | HET |  | HET |  | F | 12
WS-45 | Porcelana Corona De Mexico | Medalist RF HET | 3220 bowl, 3486 tank |  | WS |  | 2 |  | R |  | G | HET |  | HET |  | F | 12
WS-45 | Porcelana Corona De Mexico | Medalist RF HET | 3220 bowl, 3487 tank |  | WS |  | 2 |  | R |  | G | HET |  | HET |  | F | 12
WS-45 | Porcelana Corona De Mexico | Medalist RF HET | 3220 bowl, 3488 tank |  | WS |  | 2 |  | R |  | G | HET |  | HET |  | F | 12
WS-45 | Porcelana Corona De Mexico | Medalist RF HET | 3220 bowl, 3489 tank |  | WS |  | 2 |  | R |  | G | HET |  | HET |  | F | 12
24-021RN40 | Pro (by Penguin) | PRO 09-10 RF CH | 509-10: 509 bowl, 510 tank |  | WS |  | 2 | 3 | R | CH | G | HET |  | HET |  | F
24-022RN40 | Pro (by Penguin) | PRO 09 RF CH | 509: 509 bowl, 509 tank |  | WS |  | 2 | 3 | R | CH | G | HET |  | HET |  | F | 12
17-006RN33-RN49-RN65 | Pro (by Penguin) | PRO 24 EL CH | 524-1.28: 524 bowl, 524 tank | 1000 | WS |  | 2 | 3 | E | CH | G | HET |  | HET |  | F | 12
21-055 | Produits Neptune | Entrepreneur EL | E40.1139.212.10: A2001-E-B bowl, A2015-E-T tank |  | WS |  | 2 | 3 | E |  | G | HET |  | HET |  | F
WS-53 | Produits Neptune | Florence EL (one-piece) | FB1697 |  | WS |  | 1 |  | E |  | G | HET | HET |  |  | F
22-012 | Produits Neptune | Delight EL CH (one-piece) | FB1698 |  | WS |  | 1 | 3 | E | CH | G | HET | HET |  |  | F
22-013 | Produits Neptune | Zen EL (one-piece) | FB1699 |  | WS |  | 1 | 3 | E |  | G | HET | HET |  |  | F
23-010RN39 | PROFLO (Ferguson brand) | None RF | PF1400HE bowl, PF5110HE tank |  | WS |  | 2 | 2 | R |  | G | HET |  | HET |  | F | 10
23-016RN39 | PROFLO (Ferguson brand) | None RF | PF1400HE bowl, PF5112HE tank |  | WS |  | 2 | 2 | R |  | G | HET |  | HET |  | F
23-013RN39 | PROFLO (Ferguson brand) | None RF | PF1400HE bowl, PF5112UHE tank (lined tank) |  | WS |  | 2 | 2 | R |  | G | HET |  | HET |  | F |  | L
23-007RN39 | PROFLO (Ferguson brand) | None RF | PF1400HE bowl, PF5114HE tank |  | WS |  | 2 | 2 | R |  | G | HET |  | HET |  | F | 14
53-031RN69 | PROFLO (Ferguson brand) | Jerritt RF (NOTE: 1.0g/3.8L single-flush fixture) | PF1400T bowl, PF2310 tank | 800 | WS | PREM | 2 | 3 | R |  | G | HET |  | HET |  | F | 10
53-035RN69 | PROFLO (Ferguson brand) | Jerritt RF (NOTE: 1.0g/3.8L single-flush fixture) | PF1400T bowl, PF2312 tank | 800 | WS | PREM | 2 | 3 | R |  | G | HET |  | HET |  | F | 12
53-027RN69 | PROFLO (Ferguson brand) | Jerritt RF (NOTE: 1.0g/3.8L single-flush fixture) | PF1400T bowl, PF2314 tank | 800 | WS | PREM | 2 | 3 | R |  | G | HET |  | HET |  | F | 14
23-062RN39-RN55-RN71 | PROFLO (Ferguson brand) | None RF | PF1400T bowl, PF5110 tank | 1000 |  |  | 2 | 2 | R |  | G |  |  |  |  | F | 10
23-010RN39-RN55-RN71 | PROFLO (Ferguson brand) | None RF | PF1400T bowl, PF5110HE tank | 1000 | WS |  | 2 | 2 | R |  | G | HET |  | HET |  | F | 10
23-065RN39-RN55-RN71 | PROFLO (Ferguson brand) | None RF | PF1400T bowl, PF5112 tank | 1000 |  |  | 2 | 2 | R |  | G |  |  |  |  | F
WS-48 | PROFLO (Ferguson brand) | None RF | PF1400T bowl, PF5112BHE tank |  | WS |  | 2 | 2 | R |  | G | HET |  | HET |  | F | 12
23-016RN39-RN55-RN71 | PROFLO (Ferguson brand) | None RF | PF1400T bowl, PF5112HE tank | 1000 | WS |  | 2 | 2 | R |  | G | HET |  | HET |  | F | 12
WS-48 | PROFLO (Ferguson brand) | None 1.28 EL | PF1400T bowl, PF5112NH tank |  | WS |  | 2 | 2 | E |  | G | HET |  | HET |  | F | 12
30-074RN46-RN62 | PROFLO (Ferguson brand) | None RF | PF1400T bowl, PF5112RHE tank | 1000 | WS |  | 2 | 2 | R |  | G | HET |  | HET |  | F | 12
23-068RN39-RN55-RN71 | PROFLO (Ferguson brand) | None RF | PF1400T bowl, PF5112U tank (lined) | 1000 |  |  | 2 | 2 | R |  | G |  |  |  |  | F |  | L
23-013RN39-RN55-RN71 | PROFLO (Ferguson brand) | None RF | PF1400T bowl, PF5112UHE tank (lined tank) | 1000 | WS |  | 2 | 2 | R |  | G | HET |  | HET |  | F |  | L
23-061RN39-RN55-RN71 | PROFLO (Ferguson brand) | None RF | PF1400T bowl, PF5114 tank | 1000 |  |  | 2 | 2 | R |  | G |  |  |  |  | F | 14
23-007RN39-RN55-RN71 | PROFLO (Ferguson brand) | None RF | PF1400T bowl, PF5114HE tank | 1000 | WS |  | 2 | 2 | R |  | G | HET |  | HET |  | F | 14
28-053RN44-RN60 | PROFLO (Ferguson brand) | None RF | PF1400T bowl, PF9310 tank | 1000 | WS |  | 2 | 2 | R |  | G | HET | HET |  |  | F | 10
23-020RN39-RN55-RN71 | PROFLO (Ferguson brand) | None RF | PF1400T bowl, PF9312 tank | 1000 | WS |  | 2 |  | R |  | G | HET | HET |  |  | F
WS-44 | PROFLO (Ferguson brand) | None RF | PF1400T bowl, PF9312P tank |  | WS |  | 2 |  | R |  | G | HET | HET |  |  | F
WS-30 | PROFLO (Ferguson brand) | None RF | PF1400T bowl, PF9312R tank |  | WS |  | 2 |  | R |  | G | HET | HET |  |  | F
28-047RN44 | PROFLO (Ferguson brand) | None RF | PF1400T bowl, PF9312U tank (lined) |  | WS |  | 2 | 2 | R |  | G | HET | HET |  |  | F | 12 | L
28-050RN44-RN60 | PROFLO (Ferguson brand) | None RF | PF1400T bowl, PF9314 tank | 1000 | WS |  | 2 | 2 | R |  | G | HET | HET |  |  | F | 14
23-009RN39 | PROFLO (Ferguson brand) | None EL | PF1401HE bowl, PF5110HE tank |  | WS |  | 2 | 2 | E |  | G | HET |  | HET |  | F | 10
23-012RN39 | PROFLO (Ferguson brand) | None EL | PF1401HE bowl, PF5112UHE tank (lined tank) |  | WS |  | 2 | 2 | E |  | G | HET |  | HET |  | F |  | L
23-006RN39 | PROFLO (Ferguson brand) | None EL | PF1401HE bowl, PF5114HE tank |  | WS |  | 2 | 2 | E |  | G | HET |  | HET |  | F | 14
53-030RN69 | PROFLO (Ferguson brand) | Jerritt EL (NOTE: 1.0g/3.8L single-flush fixture) | PF1401T bowl, PF2310 tank | 800 | WS | PREM | 2 | 3 | E |  | G | HET |  | HET |  | F | 10
53-034RN69 | PROFLO (Ferguson brand) | Jerritt EL (NOTE: 1.0g/3.8L single-flush fixture) | PF1401T bowl, PF2312 OR PF2312R tank | 800 | WS | PREM | 2 | 3 | E |  | G | HET |  | HET |  | F | 12
53-026RN69 | PROFLO (Ferguson brand) | Jerritt EL (NOTE: 1.0g/3.8L single-flush fixture) | PF1401T bowl, PF2314 tank | 800 | WS | PREM | 2 | 3 | E |  | G | HET |  | HET |  | F | 14
23-063RN39-RN55-RN71 | PROFLO (Ferguson brand) | None EL | PF1401T bowl, PF5110 tank | 1000 |  |  | 2 | 2 | E |  | G |  |  |  |  | F | 10
23-009RN39-RN55-RN71 | PROFLO (Ferguson brand) | None EL | PF1401T bowl, PF5110HE tank | 1000 | WS |  | 2 | 2 | E |  | G | HET |  | HET |  | F | 10
23-066RN39-RN55-RN71 | PROFLO (Ferguson brand) | None EL | PF1401T bowl, PF5112 tank | 1000 |  |  | 2 | 2 | E |  | G |  |  |  |  | F
WS-48 | PROFLO (Ferguson brand) | None EL | PF1401T bowl, PF5112BHE tank |  | WS |  | 2 | 2 | E |  | G | HET |  | HET |  | F | 12
23-015RN39-RN55-RN71 | PROFLO (Ferguson brand) | None EL | PF1401T bowl, PF5112HE tank | 1000 | WS |  | 2 | 2 | E |  | G | HET |  | HET |  | F | 12
30-073RN46-RN62 | PROFLO (Ferguson brand) | None EL | PF1401T bowl, PF5112RHE tank | 1000 | WS |  | 2 | 2 | E |  | G | HET |  | HET |  | F | 12
23-069RN39-RN55-RN71 | PROFLO (Ferguson brand) | None EL | PF1401T bowl, PF5112U tank (lined) | 1000 |  |  | 2 | 2 | E |  | G |  |  |  |  | F |  | L
23-012RN39-RN55-RN71 | PROFLO (Ferguson brand) | None EL | PF1401T bowl, PF5112UHE tank (lined tank) | 1000 | WS |  | 2 | 2 | E |  | G | HET |  | HET |  | F |  | L
23-059RN39-RN55-RN71 | PROFLO (Ferguson brand) | None EL | PF1401T bowl, PF5114 tank | 1000 |  |  | 2 | 2 | E |  | G |  |  |  |  | F | 14
23-006RN39-RN55-RN71 | PROFLO (Ferguson brand) | None EL | PF1401T bowl, PF5114HE tank | 1000 | WS |  | 2 | 2 | E |  | G | HET |  | HET |  | F | 14
28-052RN44-RN60 | PROFLO (Ferguson brand) | None EL | PF1401T bowl, PF9310 tank | 1000 | WS |  | 2 | 2 | E |  | G | HET | HET |  |  | F | 10
23-021RN39-RN55-RN71 | PROFLO (Ferguson brand) | None EL | PF1401T bowl, PF9312 tank | 1000 | WS |  | 2 |  | E |  | G | HET | HET |  |  | F
WS-44 | PROFLO (Ferguson brand) | None EL | PF1401T bowl, PF9312P tank |  | WS |  | 2 |  | E |  | G | HET | HET |  |  | F
WS-30 | PROFLO (Ferguson brand) | None EL | PF1401T bowl, PF9312R tank |  | WS |  | 2 |  | E |  | G | HET | HET |  |  | F
28-046RN44 | PROFLO (Ferguson brand) | None EL | PF1401T bowl, PF9312U tank (lined) |  | WS |  | 2 | 2 | E |  | G | HET | HET |  |  | F | 12 | L
28-049RN44-RN60 | PROFLO (Ferguson brand) | None EL | PF1401T bowl, PF9314 tank | 1000 | WS |  | 2 | 2 | E |  | G | HET | HET |  |  | F | 14
53-028RN69 | PROFLO (Ferguson brand) | Jerritt Comf EL CH (NOTE: 1.0g/3.8L single-flush fixture) | PF1402T bowl, PF2310 tank | 800 | WS | PREM | 2 | 3 | E | CH | G | HET |  | HET |  | F | 10
53-032RN69 | PROFLO (Ferguson brand) | Jerritt Comf EL CH (NOTE: 1.0g/3.8L single-flush fixture) | PF1402T bowl, PF2312 tank | 800 | WS | PREM | 2 | 3 | E | CH | G | HET |  | HET |  | F | 12
53-024RN69 | PROFLO (Ferguson brand) | Jerritt Comf EL CH (NOTE: 1.0g/3.8L single-flush fixture) | PF1402T bowl, PF2314 tank | 800 | WS | PREM | 2 | 3 | E | CH | G | HET |  | HET |  | F | 14
WS-48 | PROFLO (Ferguson brand) | None 1.28 EL | PF1402T bowl, PF5112BHE tank |  | WS |  | 2 | 2 | E |  | G | HET |  | HET |  | F | 12
WS-48 | PROFLO (Ferguson brand) | None 1.28 EL | PF1402T bowl, PF5112RHE tank |  | WS |  | 2 | 2 | E |  | G | HET |  | HET |  | F | 12
WS-48 | PROFLO (Ferguson brand) | None Dual Flush EL CH | PF1402T bowl, PF9312P tank |  | WS |  | 2 | 2 | E | CH | G | HET | HET |  |  | F | 12
WS-48 | PROFLO (Ferguson brand) | None Dual Flush EL CH | PF1402T bowl, PF9312R tank |  | WS |  | 2 | 2 | E | CH | G | HET | HET |  |  | F | 12
23-008RN39 | PROFLO (Ferguson brand) | None EL CH | PF1403HE bowl, PF5110HE tank |  | WS |  | 2 | 2 | E | CH | G | HET |  | HET |  | F | 10
WS-28 | PROFLO (Ferguson brand) | None EL CH | PF1403HE bowl, PF5112HE tank |  | WS |  | 2 | 2 | E | CH | G | HET |  | HET |  | F | 12
23-011RN39 | PROFLO (Ferguson brand) | None EL CH | PF1403HE bowl, PF5112UHE tank (lined tank) |  | WS |  | 2 | 2 | E | CH | G | HET |  | HET |  | F | 12 | L
23-005RN39 | PROFLO (Ferguson brand) | None EL CH | PF1403HE bowl, PF5114HE tank |  | WS |  | 2 | 2 | E | CH | G | HET |  | HET |  | F | 14
53-029RN69 | PROFLO (Ferguson brand) | Jerritt EL CH (NOTE: 1.0g/3.8L single-flush fixture) | PF1403T bowl, PF2310 tank | 800 | WS | PREM | 2 | 3 | E | CH | G | HET |  | HET |  | F | 10
53-033RN69 | PROFLO (Ferguson brand) | Jerritt EL CH (NOTE: 1.0g/3.8L single-flush fixture) | PF1403T bowl, PF2312 OR PF2312R tank | 800 | WS | PREM | 2 | 3 | E | CH | G | HET |  | HET |  | F | 12
53-025RN69 | PROFLO (Ferguson brand) | Jerritt EL CH (NOTE: 1.0g/3.8L single-flush fixture) | PF1403T bowl, PF2314 tank | 800 | WS | PREM | 2 | 3 | E | CH | G | HET |  | HET |  | F | 14
23-064RN39-RN55-RN71 | PROFLO (Ferguson brand) | None EL CH | PF1403T bowl, PF5110 tank | 1000 |  |  | 2 | 2 | E | CH | G |  |  |  |  | F | 10
23-008RN39-RN55-RN71 | PROFLO (Ferguson brand) | None EL CH | PF1403T bowl, PF5110HE tank | 1000 | WS |  | 2 | 2 | E | CH | G | HET |  | HET |  | F | 10
23-067RN39-RN55-RN71 | PROFLO (Ferguson brand) | None EL CH | PF1403T bowl, PF5112 tank | 1000 |  |  | 2 | 2 | E | CH | G |  |  |  |  | F
WS-48 | PROFLO (Ferguson brand) | None EL CH | PF1403T bowl, PF5112BHE tank |  | WS |  | 2 | 2 | E | CH | G | HET |  | HET |  | F | 12
23-014RN39-RN55-RN71 | PROFLO (Ferguson brand) | None EL CH | PF1403T bowl, PF5112HE tank | 1000 | WS |  | 2 | 2 | E | CH | G | HET |  | HET |  | F | 12
30-072RN46-RN62 | PROFLO (Ferguson brand) | None EL CH | PF1403T bowl, PF5112RHE tank | 1000 | WS |  | 2 | 2 | E | CH | G | HET |  | HET |  | F | 12
23-070RN39-RN55-RN71 | PROFLO (Ferguson brand) | None EL CH | PF1403T bowl, PF5112U tank (lined tank) | 1000 |  |  | 2 | 2 | E | CH | G |  |  |  |  | F |  | L
23-011RN39-RN55-RN71 | PROFLO (Ferguson brand) | None EL CH | PF1403T bowl, PF5112UHE tank (lined tank) | 1000 | WS |  | 2 | 2 | E | CH | G | HET |  | HET |  | F |  | L
74-044 | PROFLO (Ferguson brand) | None EL CH | PFCT303HEWH: | 1000 | WS |  | 2 | 3 | E | CH | G | HET |  | HET |  | F | 12
74-043 | PROFLO (Ferguson brand) | None EL | PFCT301HEWH: | 1000 | WS |  | 2 | 3 | E |  | G | HET |  | HET |  | F | 12
74-045 | PROFLO (Ferguson brand) | None RF | PFCT300HEWH: | 1000 | WS |  | 2 | 3 | R |  | G | HET |  | HET |  | F | 12
23-060RN39-RN55-RN71 | PROFLO (Ferguson brand) | None EL CH | PF1403T bowl, PF5114 tank | 1000 |  |  | 2 | 2 | E | CH | G |  |  |  |  | F | 14
23-005RN39-RN55-RN71 | PROFLO (Ferguson brand) | None EL CH | PF1403T bowl, PF5114HE tank | 1000 | WS |  | 2 | 2 | E | CH | G | HET |  | HET |  | F | 14
28-051RN44-RN60 | PROFLO (Ferguson brand) | None EL CH | PF1403T bowl, PF9310 tank | 1000 | WS |  | 2 | 2 | E | CH | G | HET | HET |  |  | F | 10
23-017RN39-RN55-RN71 | PROFLO (Ferguson brand) | None EL | PF1403T bowl, PF9312 tank | 1000 | WS |  | 2 |  | E | CH | G | HET | HET |  |  | F
WS-44 | PROFLO (Ferguson brand) | None EL CH | PF1403T bowl, PF9312P tank |  | WS |  | 2 |  | E | CH | G | HET | HET |  |  | F
WS-30 | PROFLO (Ferguson brand) | None EL CH | PF1403T bowl, PF9312R tank |  | WS |  | 2 |  | E | CH | G | HET | HET |  |  | F
28-045RN44 | PROFLO (Ferguson brand) | None EL CH | PF1403T bowl, PF9312U tank (lined) |  | WS |  | 2 | 2 | E | CH | G | HET | HET |  |  | F | 12 | L
28-048RN44-RN60 | PROFLO (Ferguson brand) | None EL CH | PF1403T bowl, PF9314 tank | 1000 | WS |  | 2 | 2 | E | CH | G | HET | HET |  |  | F | 14
25-012RN41-RN57-RN73 | PROFLO (Ferguson brand) | HET RF | PF1500 bowl , PF6110 Tank | 1000 | WS |  | 2 | 3 | R |  | G | HET |  | HET |  | F | 10
25-006RN41-RN57-RN73 | PROFLO (Ferguson brand) | HET RF | PF1500 bowl , PF6112R Tank | 1000 | WS |  | 2 | 3 | R |  | G | HET |  | HET |  | F | 12
25-009RN41-RN57-RN73 | PROFLO (Ferguson brand) | HET RF | PF1500 bowl , PF6114 Tank | 1000 | WS |  | 2 | 3 | R |  | G | HET |  | HET |  | F | 14
57-025RN73 | PROFLO (Ferguson brand) | None RF | PF1500 bowl, PF6110K tank | 1000 |  |  | 2 | 3 | R |  | G |  |  |  |  | F | 10
25-006RN41-RN57-RN73 | PROFLO (Ferguson brand) | HET RF | PF1500 bowl, PF6112 tank | 1000 | WS |  | 2 | 3 | R |  | G | HET |  | HET |  | F
25-006RN41-RN57-RN73 | PROFLO (Ferguson brand) | HET RF | PF1500 bowl, PF6112*M Tank | 1000 | WS |  | 2 | 3 | R |  | G | HET |  | HET |  | F | 12
57-024RN73 | PROFLO (Ferguson brand) | None RF | PF1500 bowl, PF6112K tank | 1000 |  |  | 2 | 3 | R |  | G |  |  |  |  | F | 12
57-023RN73 | PROFLO (Ferguson brand) | None RF | PF1500 bowl, PF6112KR tank | 1000 |  |  | 2 | 3 | R |  | G |  |  |  |  | F | 12
57-022RN73 | PROFLO (Ferguson brand) | None RF | PF1500 bowl, PF6114K tank | 1000 |  |  | 2 | 3 | R |  | G |  |  |  |  | F | 14
46-056RN62 | PROFLO (Ferguson brand) | None RF CH | PF1500CH bowl, PF6112 tank | 1000 | WS |  | 2 | 3 | R | CH | G | HET |  | HET |  | F | 12
25-007RN41-RN57-RN73 | PROFLO (Ferguson brand) | HET EL CH | PF1500CH bowl, PF6112*M Tank | 1000 | WS |  | 2 | 3 | E | CH | G | HET |  | HET |  | F | 12
46-057RN62 | PROFLO (Ferguson brand) | None RF CH | PF1500CH bowl, PF6114 tank | 1000 | WS |  | 2 | 3 | R | CH | G | HET |  | HET |  | F | 14
46-055RN62 | PROFLO (Ferguson brand) | None RF CH | PF1500CH bowl, PF611H tank | 1000 | WS |  | 2 | 3 | R | CH | G | HET |  | HET |  | F | 10
25-010RN41-RN57-RN73 | PROFLO (Ferguson brand) | HET EL | PF1501 bowl, PF6110 Tank | 1000 | WS |  | 2 | 3 | E |  | G | HET |  | HET |  | F | 10
57-033RN73 | PROFLO (Ferguson brand) | None EL | PF1501 bowl, PF6110K tank | 1000 |  |  | 2 | 3 | E |  | G |  |  |  |  | F | 10
25-008RN41-RN57-RN73 | PROFLO (Ferguson brand) | HET EL | PF1501 bowl, PF6112 tank | 1000 | WS |  | 2 | 3 | E |  | G | HET |  | HET |  | F
25-008RN41-RN57-RN73 | PROFLO (Ferguson brand) | HET EL | PF1501 bowl, PF6112*M tank | 1000 | WS |  | 2 | 3 | E |  | G | HET |  | HET |  | F | 12
57-032RN73 | PROFLO (Ferguson brand) | None EL | PF1501 bowl, PF6112K tank | 1000 |  |  | 2 | 3 | E |  | G |  |  |  |  | F | 12
57-031RN73 | PROFLO (Ferguson brand) | None EL | PF1501 bowl, PF6112KR tank | 1000 |  |  | 2 | 3 | E |  | G |  |  |  |  | F | 12
25-008RN41-RN57-RN73 | PROFLO (Ferguson brand) | HET EL | PF1501 bowl, PF6112R Tank | 1000 | WS |  | 2 | 3 | E |  | G | HET |  | HET |  | F
25-005RN41-RN57-RN73 | PROFLO (Ferguson brand) | HET EL | PF1501 bowl, PF6114 Tank | 1000 | WS |  | 2 | 3 | E |  | G | HET |  | HET |  | F | 14
57-030RN73 | PROFLO (Ferguson brand) | None EL | PF1501 bowl, PF6114K tank | 1000 |  |  | 2 | 3 | E |  | G |  |  |  |  | F | 14
57-021RN73 | PROFLO (Ferguson brand) | None EL CH | PF1502F bowl, PF6110 bowl | 1000 |  |  | 2 | 3 | E | CH | G | HET |  | HET |  | F | 10
57-037RN73 | PROFLO (Ferguson brand) | None EL CH | PF1502F bowl, PF6110K tank | 1000 |  |  | 2 | 3 | E | CH | G |  |  |  |  | F | 10
57-034RN73 | PROFLO (Ferguson brand) | None EL CH | PF1502F bowl, PF6112 tank | 1000 |  |  | 2 | 3 | E | CH | G | HET |  | HET |  | F | 12
57-038RN73 | PROFLO (Ferguson brand) | None EL CH | PF1502F bowl, PF6112K tank | 1000 |  |  | 2 | 3 | E | CH | G |  |  |  |  | F | 12
57-039RN73 | PROFLO (Ferguson brand) | None EL CH | PF1502F bowl, PF6112KR tank | 1000 |  |  | 2 | 3 | E | CH | G |  |  |  |  | F | 12
57-035RN73 | PROFLO (Ferguson brand) | None EL CH | PF1502F bowl, PF6112R tank | 1000 |  |  | 2 | 3 | E | CH | G | HET |  | HET |  | F | 12
57-036RN73 | PROFLO (Ferguson brand) | None EL CH | PF1502F bowl, PF6114 tank | 1000 |  |  | 2 | 3 | E | CH | G | HET |  | HET |  | F | 14
57-040RN73 | PROFLO (Ferguson brand) | None EL CH | PF1502F bowl, PF6114K tank | 1000 |  |  | 2 | 3 | E | CH | G |  |  |  |  | F | 14
25-011RN41-RN57-RN73 | PROFLO (Ferguson brand) | HET EL CH | PF1503 bowl, PF6110 Tank | 1000 | WS |  | 2 | 3 | E | CH | G | HET |  | HET |  | F | 10
57-027RN73 | PROFLO (Ferguson brand) | None EL CH | PF1503 bowl, PF6110K tank | 1000 |  |  | 2 | 3 | E | CH | G |  |  |  |  | F | 10
25-007RN41-RN57-RN73 | PROFLO (Ferguson brand) | HET EL CH | PF1503 bowl, PF6112 tank | 1000 | WS |  | 2 | 3 | E | CH | G | HET |  | HET |  | F
46-056RN62 | PROFLO (Ferguson brand) | None RF CH | PF1503 bowl, PF6112*M tank | 1000 | WS |  | 2 | 3 | R | CH | G | HET |  | HET |  | F | 12
57-029RN73 | PROFLO (Ferguson brand) | None EL CH | PF1503 bowl, PF6112K tank | 1000 |  |  | 2 | 3 | E | CH | G |  |  |  |  | F | 12
57-028RN73 | PROFLO (Ferguson brand) | None EL CH | PF1503 bowl, PF6112KR tank | 1000 |  |  | 2 | 3 | E | CH | G |  |  |  |  | F | 12
25-007RN41-RN57-RN73 | PROFLO (Ferguson brand) | HET EL CH | PF1503 bowl, PF6112R Tank | 1000 | WS |  | 2 | 3 | E | CH | G | HET |  | HET |  | F
25-004RN41-RN57-RN73 | PROFLO (Ferguson brand) | HET EL CH | PF1503 bowl, PF6114 Tank | 1000 | WS |  | 2 | 3 | E | CH | G | HET |  | HET |  | F | 14
57-026RN73 | PROFLO (Ferguson brand) | None EL CH | PF1503 bowl, PF6114K tank | 1000 |  |  | 2 | 3 | E | CH | G |  |  |  |  | F | 14
WS-27 | PROFLO (Ferguson brand) | None | PF1700BB |  | WS | [5 empty] | G | HET |  | HET |  |  | 10
28-042RN44-RN60 | PROFLO (Ferguson brand) | None (NOTE: Children's water closet - 10.5-inch bowl height) | PF1704BBHE bowl, PF1712BBHE tank | 600 | WS |  | 2 | 3 | R |  | G | HET |  | HET |  | F | 10
WS-31 | PROFLO (Ferguson brand) | None | PF1704BBHE bowl, PF1712BBLHE tank (left-hand lever) |  | WS |  | 2 |  |  |  | G | HET |  | HET |  | F | 10
WS-31 | PROFLO (Ferguson brand) | None | PF1704BBHE bowl, PF1712BBRHE tank (right-hand lever) |  | WS |  | 2 |  |  |  | G | HET |  | HET |  | F | 10
61-016 | PROFLO (Ferguson brand) | None EL CH (NOTE: Floor mount, wall outlet fixture) | PF1906XX bowl, PF1912XX Tank | 1000 | WS |  | 2 | 3 | E | CH | G | HET |  | HET | R | F | N.A.
75-024 | PROFLO (Ferguson brand) | None EL | PF2401 bowl, PF2412 tank (left side handle) OR PF2412R tank (right side handle) | 1000 | WS |  | 2 | 3 | E |  | G | HET |  | HET |  | F | 12
75-023 | PROFLO (Ferguson brand) | None EL CH | PF2403 bowl, PF2412 tank (left side handle) OR PF2412R tank (right side handle) | 1000 | WS |  | 2 | 3 | E | CH | G | HET |  | HET |  | F | 12
18-012 | PROFLO (Ferguson brand) | None EL (one-piece by Tangshan Leinuo) | PF2001HE (one-piece) |  | WS |  | 1 | 3 | E |  | G | HET |  | HET |  | F
57-014RN73 | PROFLO (Ferguson brand) | POGO EL CH | PF3002S bowl, PF3012A tank | 1000 | WS |  | 2 | 3 | E | CH | G | HET |  | HET |  | F | 12
57-015RN73 | PROFLO (Ferguson brand) | POGO EL CH | PF3002S bowl, PF3012B tank | 1000 | WS |  | 2 | 3 | E | CH | G | HET |  | HET |  | F | 12
WS-27 | PROFLO (Ferguson brand) | None (by Briggs) | PF3203HE bowl, PF3612HE tank |  | WS |  | 2 |  |  |  | G | HET |  | HET |  | F
WS-27 | PROFLO (Ferguson brand) | None (by Briggs) | PF3205HE bowl, PF3612HE tank |  | WS |  | 2 |  |  |  | G | HET |  | HET |  | F
53-022RN69 | PROFLO (Ferguson brand) | Culpepper Skirted Comf Bowl EL CH (NOTE: 1.0g/3.8L single-flush fixture) | PF9002S bowl, PF2310 tank | 800 | WS | PREM | 2 | 3 | E | CH | G | HET |  | HET |  | F | 10
53-023RN69 | PROFLO (Ferguson brand) | Culpepper Skirted Comf Bowl EL CH (NOTE: 1.0g/3.8L single-flush fixture) | PF9002S bowl, PF2312 OR PF2312R tank | 800 | WS | PREM | 2 | 3 | E | CH | G | HET |  | HET |  | F | 12
53-021RN69 | PROFLO (Ferguson brand) | Culpepper Skirted Comf Bowl EL CH (NOTE: 1.0g/3.8L single-flush fixture) | PF9002S bowl, PF2314 tank | 800 | WS | PREM | 2 | 3 | E | CH | G | HET |  | HET |  | F | 14
WS-48 | PROFLO (Ferguson brand) | None Dual Flush EL CH | PF9002S bowl, PF9312P tank |  | WS |  | 2 | 2 | E | CH | G | HET | HET |  |  | F | 12
28-053 | PROFLO (Ferguson brand) | None RF | PF9300J bowl, PF9310 tank |  | WS |  | 2 | 2 | R |  | G | HET | HET |  |  | F | 10
23-020RN39 | PROFLO (Ferguson brand) | None RF | PF9300J bowl, PF9312 tank |  | WS |  | 2 |  | R |  | G | HET | HET |  |  | F
WS-27 | PROFLO (Ferguson brand) | None RF | PF9300J bowl, PF9312R tank |  | WS |  | 2 |  | R |  | G | HET | HET |  |  | F
28-047 | PROFLO (Ferguson brand) | None RF | PF9300J bowl, PF9312U tank (lined) |  | WS |  | 2 | 2 | R |  | G | HET | HET |  |  | F | 12 | L
28-050 | PROFLO (Ferguson brand) | None RF | PF9300J bowl, PF9314 tank |  | WS |  | 2 | 2 | R |  | G | HET | HET |  |  | F | 14
28-052 | PROFLO (Ferguson brand) | None EL | PF9301J bowl, PF9310 tank |  | WS |  | 2 | 2 | E |  | G | HET | HET |  |  | F | 10
23-021RN39 | PROFLO (Ferguson brand) | None EL | PF9301J bowl, PF9312 tank |  | WS |  | 2 |  | E |  | G | HET | HET |  |  | F
WS-27 | PROFLO (Ferguson brand) | None EL | PF9301J bowl, PF9312R tank |  | WS |  | 2 |  | E |  | G | HET | HET |  |  | F
28-046 | PROFLO (Ferguson brand) | None EL | PF9301J bowl, PF9312U tank (lined) |  | WS |  | 2 | 2 | E |  | G | HET | HET |  |  | F | 12 | L
28-049 | PROFLO (Ferguson brand) | None EL | PF9301J bowl, PF9314 tank |  | WS |  | 2 | 2 | E |  | G | HET | HET |  |  | F | 14
28-051 | PROFLO (Ferguson brand) | None EL CH | PF9303J bowl, PF9310 tank |  | WS |  | 2 | 2 | E | CH | G | HET | HET |  |  | F | 10
23-017RN39 | PROFLO (Ferguson brand) | None EL | PF9303J bowl, PF9312 tank |  | WS |  | 2 |  | E |  | G | HET | HET |  |  | F
WS-27 | PROFLO (Ferguson brand) | None EL CH | PF9303J bowl, PF9312R tank |  | WS |  | 2 |  | E | CH | G | HET | HET |  |  | F
28-045 | PROFLO (Ferguson brand) | None EL CH | PF9303J bowl, PF9312U tank (lined) |  | WS |  | 2 | 2 | E | CH | G | HET | HET |  |  | F | 12 | L
28-048 | PROFLO (Ferguson brand) | None EL CH | PF9303J bowl, PF9314 tank |  | WS |  | 2 | 2 | E | CH | G | HET | HET |  |  | F | 14
60-010 | PROFLO (Ferguson brand) | Edgehill RF CH | PF9400 bowl, PF9412F tank | 1000 | WS |  | 2 | 3 | R | CH | G | HET |  | HET |  | F | 12
60-014 | PROFLO (Ferguson brand) | Edgehill RF CH | PF9400 bowl, PF9412K or PF9412KR tank (R=RH Lever) | 1000 |  |  | 2 | 3 | R | CH | G |  |  |  |  | F | 12
57-018RN73 | PROFLO (Ferguson brand) | Edgehill RF CH | PF9400 bowl, PF9412K tank | 1000 |  |  | 2 | 3 | R | CH | G |  |  |  |  | F | 12
60-009 | PROFLO (Ferguson brand) | Edgehill EL CH | PF9401 bowl PF9412F tank | 1000 | WS |  | 2 | 3 | E | CH | G | HET |  | HET |  | F | 12
60-002 | PROFLO (Ferguson brand) | Edgehill EL CH | PF9401 bowl, PF9412K or PF9412KR tank (R=RH Lever) | 1000 |  |  | 2 | 3 | E | CH | G |  |  |  |  | F | 12
57-017RN73 | PROFLO (Ferguson brand) | Edgehill EL CH | PF9401 bowl, PF9412K tank | 1000 |  |  | 2 | 3 | E | CH | G |  |  |  |  | F | 12
60-011 | PROFLO (Ferguson brand) | Edgehill EL CH | PF9403 bowl, PF9412F tank | 1000 | WS |  | 2 | 3 | E | CH | G | HET |  | HET |  | F | 12
60-001 | PROFLO (Ferguson brand) | Edgehill EL CH | PF9403 bowl, PF9412K or PF9412KR tank (R=RH Lever) | 1000 |  |  | 2 | 3 | E | CH | G |  |  |  |  | F | 12
57-016RN73 | PROFLO (Ferguson brand) | Edgehill EL CH | PF9403 bowl, PF9412K tank | 1000 |  |  | 2 | 3 | E | CH | G |  |  |  |  | F | 12
31-083 | PROFLO (Ferguson brand) | None EL CH (one-piece) | PF9441 (one-piece) |  | WS |  | 1 | 3 | E | CH | G | HET |  | HET |  | F | 12
50-015RN66 | PROFLO (Ferguson brand) | HET EL CH | PF9541 (one-piece) | 1000 | WS |  | 1 | 3 | E | CH | G | HET |  | HET |  | F | 12
51-033RN67 | PROFLO (Ferguson brand) | None EL CH | PF9703WH bowl, PF9712WH tank | 1000 |  |  | 2 | 3 | E | CH | G | HET |  | HET |  | F | 12
49-007RN65 | PROFLO (Ferguson brand) | Greenlee RF CH | PF9800 bowl, PF9810 tank (NOTE: 3L/0.8-gal flush) | 1000 | WS | PREM | 2 | 3 | R | CH | G | HET |  | HET |  | F | 10
49-008RN65 | PROFLO (Ferguson brand) | Greenlee RF CH | PF9800 bowl, PF9812 OR PF9812R tank (NOTE: 3L/0.8-gal flush) | 1000 | WS | PREM | 2 | 3 | R | CH | G | HET |  | HET |  | F | 12
60-013 | PROFLO (Ferguson brand) | Greenlee RF CH (NOTE: 0.8 gallons per flush) | PF9800 bowl, PF9812P tank (push button) | 800 | WS | PREM | 2 | 3 | R | CH | G | HET |  | HET |  | F | 12
60-012 | PROFLO (Ferguson brand) | Greenlee EL CH (NOTE: 0.8 gallons per flush) | PF9803 bowl, PF9812P tank (push button) | 800 | WS | PREM | 2 | 3 | E | CH | G | HET |  | HET |  | F | !2
48-010RN64 | PROFLO (Ferguson brand) | None Dual Flush EL CH | PFADC310.XX: PF1402T bowl, PF9310 tank | 1000 | WS |  | 2 | 2 | E | CH | G | HET | HET |  |  | F | 10
48-009RN64 | PROFLO (Ferguson brand) | None Dual Flush EL CH | PFADC312.XX: PF1402T bowl, PF9312 tank | 1000 | WS |  | 2 | 2 | E | CH | G | HET | HET |  |  | F | 12
48-026RN64 | PROFLO (Ferguson brand) | None 1.28 Skirted EL CH | PFCPC312SHE.XX: PF9002S bowl, PF5112HE tank | 1000 | WS |  | 2 | 2 | E | CH | G | HET |  | HET |  | F | 12
48-022RN64 | PROFLO (Ferguson brand) | None Dual Flush Skirted EL CH | PFCPC312SHE.XX: PF9002S bowl, PF9312 tank | 1000 | WS |  | 2 | 2 | E | CH | G | HET | HET |  |  | F | 12
48-023RN64 | PROFLO (Ferguson brand) | None 1.28 EL | PFCPC312SHEP.XX: PF9002S bowl, PF5112NHE tank | 1000 | WS |  | 2 | 2 | E | CH | G | HET |  | HET |  | F | 12
48-027RN64 | PROFLO (Ferguson brand) | None 1.6 G2 Skirted EL CH | PFCPC312SM.XX: PF9002S bowl, PF5112 tank | 1000 | WS |  | 2 | 2 | E | CH | G |  |  |  |  | F | 12
23-016RN39-RN55-RN71 | PROFLO (Ferguson brand) | None RF | PFCT100HE: PF1400T bowl, PF5112HE tank (Packaged as a complete toilet-to-go) | 1000 | WS |  | 2 | 2 | R |  | G | HET |  | HET |  | F | 12
23-015RN39-RN55-RN71 | PROFLO (Ferguson brand) | None EL | PFCT101HE: PF1401T bowl, PF5112HE tank | 1000 | WS |  | 2 | 2 | E |  | G | HET |  | HET |  | F
23-014RN39-RN55-RN71 | PROFLO (Ferguson brand) | None EL CH | PFCT103HE: PF1403T bowl, PF5112HE tank | 1000 | WS |  | 2 | 2 | E | CH | G | HET |  | HET |  | F
18-063RN34-RN50-RN66 | PROFLO (Ferguson brand) | None RF CH | PFEHC010HE: PF9400 bowl, PF9410 tank | 1000 | WS |  | 2 | 3 | R | CH | G | HET |  | HET |  | F | 10
18-044RN34-RN50-RN66 | PROFLO (Ferguson brand) | None RF CH | PFEHC012HE: PF9400 bowl; PF9412 tank | 1000 | WS |  | 2 | 3 | R | CH | G | HET |  | HET |  | F | 12
18-079RN34-RN50-RN66 | PROFLO (Ferguson brand) | None RF CH (lined tank) | PFEHC012HEI: PF9400 bowl, PF9412U tank (lined) | 1000 | WS |  | 2 | 3 | R | CH | G | HET |  | HET |  | F | 12 | L
18-060RN34-RN50-RN66 | PROFLO (Ferguson brand) | None RF CH | PFEHC014HE: PF9400 bowl, PF9414 tank | 1000 | WS |  | 2 | 3 | R | CH | G | HET |  | HET |  | F | 14
18-061RN34-RN50-RN66 | PROFLO (Ferguson brand) | None EL CH | PFEHC210HE: PF9401 bowl, PF9410 tank | 1000 | WS |  | 2 | 3 | E | CH | G | HET |  | HET |  | F | 10
18-043RN34-RN50-RN66 | PROFLO (Ferguson brand) | None EL CH | PFEHC212HE: PF9401 bowl; PF9412 tank | 1000 | WS |  | 2 | 3 | E | CH | G | HET |  | HET |  | F | 12
18-077RN34-RN50-RN66 | PROFLO (Ferguson brand) | None EL CH (lined tank) | PFEHC212HEI: PF9401 bowl, PF9412U tank (lined) | 1000 | WS |  | 2 | 3 | E | CH | G | HET |  | HET |  | F | 12 | L
18-059RN34-RN50-RN66 | PROFLO (Ferguson brand) | None EL CH | PFEHC214HE: PF9401 bowl, PF9414 tank | 1000 | WS |  | 2 | 3 | E | CH | G | HET |  | HET |  | F | 14
18-062RN34-RN50-RN66 | PROFLO (Ferguson brand) | None EL CH | PFEHC410HE: PF9403 bowl, PF9410 tank | 1000 | WS |  | 2 | 3 | E | CH | G | HET |  | HET |  | F | 10
18-042RN34-RN50-RN66 | PROFLO (Ferguson brand) | None EL CH | PFEHC412HE: PF9403 bowl; PF 9412 tank (R&T fill valve) | 1000 | WS |  | 2 |  | E | CH | G | HET |  | HET |  | F | 12
18-078RN34-RN50-RN66 | PROFLO (Ferguson brand) | None EL CH (lined tank) | PFEHC412HEI: PF9403 bowl, PF9412U tank (lined) | 1000 | WS |  | 2 | 3 | E | CH | G | HET |  | HET |  | F | 12 | L
18-064RN34-RN50-RN66 | PROFLO (Ferguson brand) | None EL CH | PFEHC414HE: PF9403 bowl, PF9414 tank | 1000 | WS |  | 2 | 3 | E | CH | G | HET |  | HET |  | F | 14
50-007RN66 | PROFLO (Ferguson brand) | Greenlee EL CH | PFGLC410UHE: PF9803 bowl, PF9810 tank (NOTE: 3L/0.8-gal flush) | 1000 | WS | PREM | 2 | 3 | E | CH | G | HET |  | HET |  | F | 10
50-008RN66 | PROFLO (Ferguson brand) | Greenlee EL CH | PFGLC412UHE: PF9803 bowl/PF9812 OR PFGLC412UHER.XX, PF9803 bowl/PF9812R tank (NOTE: 3L/0.8-gal flush) | 1000 | WS | PREM | 2 | 3 | E | CH | G | HET |  | HET |  | F | 12
53-015 | PROFLO (Ferguson brand) | Gilpin Pressure Assist RF (NOTE: 1.0g/3.8L single-flush fixture) | PFGPC010PA.XX: PF1600PA bowl, PF1610PA tank with FLUSHMATE M-101526-F4 system inside |  | WS | PREM | 2 | - | R |  | P | HET |  | HET |  | F | 10
64-021 | PROFLO (Ferguson brand) | Gilpin RF (NOTE: 1.0g/3.8L single-flush fixture) | PFGPC010PAWHA: PF1600PAWH Bowl; PF1610PAWHA Tank (WDI B8204 pressure vessel inside) | 1000 | WS | PREM | 2 |  | R |  | P | HET |  | HET |  | F | 12
28-065RN44-RN60 | PROFLO (Ferguson brand) | None RF (NOTE: 1.0g/3.8L single-flush fixture) | PFGPC012PA.XX: PF1600PA bowl, PF1612PA tank (left-hand lever) with FLUSHMATE M-101526-F4 system inside | 1000 | WS | PREM | 2 | - | R |  | P | HET |  | HET |  | F | 12
60-008 | PROFLO (Ferguson brand) | Gilpin RF Pressure Assist | PFGPC012PA.XX: PF1600PA bowl, PF1612PAK or PF1612PAKR tank (R=RH Lever) with FLUSHMATE M-101526-F3 system inside | 1000 |  |  | 2 | 2 | R |  | P |  |  |  |  | F | 12
WS-31 | PROFLO (Ferguson brand) | None RF(NOTE: 1.0g/3.8L single-flush fixture) | PFGPC012PAR.XX: PF1600PA bowl, PF1612PAR tank (right-hand lever) with FLUSHMATE M-101526-F4 system inside |  | WS |  | 2 | - | R |  | P | HET |  | HET |  | F | 12
64-020 | PROFLO (Ferguson brand) | Gilpin RF (NOTE: 1.0g/3.8L single-flush fixture) | PFGPC012PAUHETWHA: PF1600PAWH BowL; PF1612PAWHA Tank (WDI B8204 pressure vessel inside) -- Includes models PFGPC012PAUHETRWHA Right hand Lever & PFGPC012PALWHA with Lid Lock | 1000 | WS | PREM | 2 |  | R |  | P | HET |  | HET |  | F | 12
64-026 | PROFLO (Ferguson brand) | Gilpin RF | PFGPC012PAWHA: PF1600PAWH Reg Bowl and PF1612PAKWHA tank (WDI B8106S pressure vessel inside -- Includes models PFGPC012PARWHA Right hand Lever | 1000 |  |  | 2 |  | R |  | P |  |  |  |  | F | 12
53-017 | PROFLO (Ferguson brand) | Gilpin Pressure Assist EL (NOTE: 1.0g/3.8L single-flush fixture) | PFGPC210PA.XX: PF1601PA bowl, PF1610PA tank with FLUSHMATE M-101526-F4 system inside |  | WS | PREM | 2 | - | E |  | P | HET |  | HET |  | F | 10
64-023 | PROFLO (Ferguson brand) | Gilpin EL (NOTE: 1.0g/3.8L single-flush fixture) | PFGPC210PAWHA: PF1601PAWH Bowl; PF1610PAWHA Tank (WDI B8204 pressure vessel inside) | 1000 | WS | PREM | 2 |  | E |  | P | HET |  | HET |  | F | 12
28-066RN44-RN60 | PROFLO (Ferguson brand) | None EL (NOTE: 1.0g/3.8L single-flush fixture) | PFGPC212PA.XX: PF1601PA bowl, PF1612PA tank (left-hand lever) with FLUSHMATE M-101526-F4 system inside | 1000 | WS | PREM | 2 | - | E |  | P | HET |  | HET |  | F | 12
60-007 | PROFLO (Ferguson brand) | Gilpin EL Pressure Assist | PFGPC212PA.XX: PF1601PA bowl, PF1612PAK or PF1612PAKR tank (R=RH Lever) with FLUSHMATE M-101526-F3 system inside | 1000 |  |  | 2 | 2 | E |  | P |  |  |  |  | F | 12
WS-31 | PROFLO (Ferguson brand) | None EL (NOTE: 1.0g/3.8L single-flush fixture) | PFGPC212PAR.XX: PF1601PA bowl, PF1612PAR tank (right-hand lever) with FLUSHMATE M-101526-F4 system inside |  | WS |  | 2 | - | E |  | P | HET |  | HET |  | F | 12
64-022 | PROFLO (Ferguson brand) | Gilpin RF (NOTE: 1.0g/3.8L single-flush fixture) | PFGPC212PAUHETWHA: PF1601PAWH Bowl; PF1612PAWHA Tank (WDI B8204 pressure vessel inside) -- Includes models PFGPC212PAUHETRWHA Right hand Lever & PFGPC212PALWHA with Lid Lock | 1000 | WS | PREM | 2 |  | R |  | P | HET |  | HET |  | F | 12
64-027 | PROFLO (Ferguson brand) | Gilpin EL | PFGPC212PAWHA: PF1601PAWH Bowl; PF1612PAKWHA tank (WDI B8106S pressure vessel inside) -- Includes model PFGPC212PARWHA with right-hand Lever | 1000 |  |  | 2 |  | E |  | P |  |  |  |  | F | 12
53-016 | PROFLO (Ferguson brand) | Gilpin Pressure Assist EL CH (NOTE: 1.0g/3.8L single-flush fixture) | PFGPC410PA.XX: PF1603PA bowl, PF1610PA tank with FLUSHMATE M-101526-F4 system inside |  | WS | PREM | 2 | - | E | CH | P | HET |  | HET |  | F | 10
64-025 | PROFLO (Ferguson brand) | Gilpin EL CH (NOTE: 1.0g/3.8L single-flush fixture) | PFGPC410PAWHA: PF1603PAWH Bowl; PF1610PAWHA Tank (WDI B8204 pressure vessel inside) | 1000 | WS | PREM | 2 |  | E | CH | P | HET |  | HET |  | F | 12
28-067RN44-RN60 | PROFLO (Ferguson brand) | None EL CH (NOTE: 1.0g/3.8L single-flush fixture) | PFGPC412PA.XX: PF1603PA bowl, PF1612PA tank (left-hand lever) with FLUSHMATE M-101526-F4 system inside | 1000 | WS | PREM | 2 | - | E | CH | P | HET |  | HET |  | F | 12
60-006 | PROFLO (Ferguson brand) | Gilpin EL CH Pressure Assist | PFGPC412PA.XX: PF1603PA bowl, PF1612PAK or PF1612PAKR tank (R=RH Lever) with FLUSHMATE M-101526-F3 system inside | 1000 |  |  | 2 | 2 | E | CH | P |  |  |  |  | F | 12
WS-31 | PROFLO (Ferguson brand) | Glpin EL CH (NOTE: 1.0g/3.8L single-flush fixture) | PFGPC412PAR.XX: PF1603PA bowl, PF1612PAR tank (right-hand lever) with FLUSHMATE M-101526-F4 system inside |  | WS |  | 2 | - | E | CH | P | HET |  | HET |  | F | 12
64-024 | PROFLO (Ferguson brand) | Gilpin RF CH (NOTE: 1.0g/3.8L single-flush fixture) | PFGPC412PAUHETWHA: PF1603PAWH Bowl; PF1612PAWHA Tank (WDI B8204 pressure vessel inside) -- Includes models PFGPC412PAUHETRWHA Right hand Lever & PFGPC412PALWHA with Lid Lock | 1000 | WS | PREM | 2 |  | R | CH | P | HET |  | HET |  | F | 12
64-028 | PROFLO (Ferguson brand) | Gilpin EL CH | PFGPC412PAWHA: PF1603PAWH Bowl: PF1612PAKWHA tank (WDI B8106S pressure vessel inside -- Includes model PFGPC412PARWHA with right-hand Lever | 1000 |  |  | 2 |  | E | CH | P |  |  |  |  | F | 12
28-059RN44-RN60 | PROFLO (Ferguson brand) | Glpin RF (NOTE: 1.0g/3.8L single-flush fixture) | PFGPC512PA.XX: PF1604PA bowl (rear outlet), PF1612PA tank (left-hand lever) with FLUSHMATE M-101526-F4 system inside | 1000 | WS | PREM | 2 | - | R |  | P | HET |  | HET | R | F | N.A.
60-003 | PROFLO (Ferguson brand) | Gilpin RF FMBO Pressure Assist | PFGPC512PA.XX: PF1604PA rear outlet bowl, PF1612PAK or PF1612PAKR tank (R=RH Lever) with FLUSHMATE M-101526-F3 system inside | 1000 |  |  | 2 | 2 | R |  | P |  |  |  | R | F | 12
WS-31 | PROFLO (Ferguson brand) | Glpin RF (NOTE: 1.0g/3.8L single-flush fixture) | PFGPC512PAR.XX: PF1604PA bowl (rear outlet), PF1612PAR tank (right-hand lever) with FLUSHMATE M-101526-F4 system inside |  | WS |  | 2 | - | R |  | P | HET |  | HET | R | F | N.A.
64-030 | PROFLO (Ferguson brand) | Gilpin RF (NOTE: 1.0g/3.8L single-flush fixture) | PFGPC512PAUHETWHA: PF1604PAWH Bowl (rear outlet); PF1612PAWHA Tank (WDI B8204 pressure vessel inside) -- Includes models PFGPC512PAUHETRWHA Right hand Lever & PFGPC512PALWHA with Lid Lock | 1000 | WS | PREM | 2 |  | R |  | P | HET |  | HET | R | F | N.A.
64-032 | PROFLO (Ferguson brand) | Gilpin RF | PFGPC512PAWHA: PF1604PAWH Bowl (rear outlet); PF1612PAKWHA Tank (WDI B8106S pressure vessel inside -- Includes model PFGPC512PARWHA with right-hand Lever | 1000 |  |  | 2 |  | R |  | P |  |  |  | R | F | N.A.
28-068RN44-RN60 | PROFLO (Ferguson brand) | Glpin EL (NOTE: 1.0g/3.8L single-flush fixture) | PFGPC612PA.XX: PF1605PA bowl (rear outlet), PF1612PA tank (left-hand lever) with FLUSHMATE M-101526-F4 system inside | 1000 | WS | PREM | 2 | - | E |  | P | HET |  | HET | R | F | N.A.
60-004 | PROFLO (Ferguson brand) | Gilpin EL FMBO Pressure Assist | PFGPC612PA.XX: PF1605PA rear outlet bowl, PF1612PAK or PF1612PAKR tank (R=RH Lever) with FLUSHMATE M101526-F3 Inside | 1000 |  |  | 2 | 2 | E |  | P |  |  |  | R | F | 12
WS-31 | PROFLO (Ferguson brand) | Glpin EL (NOTE: 1.0g/3.8L single-flush fixture) | PFGPC612PAR.XX: PF1605PA bowl (rear outlet), PF1612PAR tank (right-hand lever) with FLUSHMATE M-101526-F4 system inside |  | WS |  | 2 | - | E |  | P | HET |  | HET | R | F | N.A.
64-029 | PROFLO (Ferguson brand) | Gilpin RF (NOTE: 1.0g/3.8L single-flush fixture) | PFGPC612PAUHETWHA: PF1605PAWH Bowl (rear outlet); PF1612PAWHA Tank (WDI B8204 pressure vessel inside) -- Includes models PFGPC612PAUHETRWHA Right hand Lever & PFGPC612PALWHA with Lid Lock | 1000 | WS | PREM | 2 |  | R |  | P | HET |  | HET | R | F | N.A.
64-035 | PROFLO (Ferguson brand) | Gilpin EL | PFGPC612PAWHA: PF1605PAWH BowL (rear outlet); PF1612PAKWHA Tank (WDI B8106S pressure vessel inside -- Includes model PFGPC612PARWHA with right-hand Lever | 1000 |  |  | 2 |  | E |  | P |  |  |  | R | F | N.A.
28-060RN44-RN60 | PROFLO (Ferguson brand) | Glpin EL CH (NOTE: 1.0g/3.8L single-flush fixture) | PFGPC712PA.XX: PF1606PA bowl (rear outlet), PF1612PA tank (left-hand lever) with FLUSHMATE M-101526-F4 system inside | 1000 | WS | PREM | 2 | - | E | CH | P | HET |  | HET | R | F | N.A.
60-003 | PROFLO (Ferguson brand) | Gilpin RF CH FMBO Pressure Assist | PFGPC712PA.XX: PF1606PA rear outlet bowl; PF1612PAK or PF1612PAKR Tank (R=RH Lever) with FLUSHMATE M101526-F3 Inside | 1000 |  |  | 2 | 2 | E | CH | P |  |  |  | R | F | 12
WS-31 | PROFLO (Ferguson brand) | Glpin EL CH (NOTE: 1.0g/3.8L single-flush fixture) | PFGPC712PAR.XX: PF1606PA bowl (rear outlet), PF1612PAR tank (right-hand lever) with FLUSHMATE M-101526-F4 system inside |  | WS |  | 2 | - | E | CH | P | HET |  | HET | R | F | N.A.
64-031 | PROFLO (Ferguson brand) | Gilpin RF CH (NOTE: 1.0g/3.8L single-flush fixture) | PFGPC712PAUHETWHA: PF1606PAWH Bowl (rear outlet); PF1612PAWHA Tank (WDI B8204 pressure vessel inside) -- Includes models PFGPC712PAUHETRWHA with righ-hand Lever & PFGPC712PALWHA with Lid Lock | 1000 | WS | PREM | 2 |  | R | CH | P | HET |  | HET | R | F | N.A.
64-034 | PROFLO (Ferguson brand) | Gilpin EL CH | PFGPC712PAWHA: PF1606PAWH Bowl (rear outlet); PF1612PAKWHA Tank (WDI B8106S pressure vessel inside -- Includes model PFGPC712PARWHA with right-hand Lever | 1000 |  |  | 2 |  | E | CH | P |  |  |  | R | F | N.A.
48-025RN64 | PROFLO (Ferguson brand) | None 1.28 RF | PFJRC012HEP.XX: PF1400T bowl, PF5112NHE tank | 1000 | WS |  | 2 | 2 | R |  | G | HET |  | HET |  | F | 12
48-021RN64 | PROFLO (Ferguson brand) | None 1.28 EL | PFJRC212HEP.XX: PF1401T bowl, PF5112NHE tank | 1000 | WS |  | 2 | 2 | E |  | G | HET |  | HET |  | F | 12
48-017RN64 | PROFLO (Ferguson brand) | None 1.28 EL CH | PFJRC310HE.XX: PF1402T bowl, PF5110HE tank | 1000 | WS |  | 2 | 2 | E | CH | G | HET |  | HET |  | F | 10
48-013RN64 | PROFLO (Ferguson brand) | None 1.6 G2 EL CH | PFJRC310M.XX: PF1402T bowl, PF5110 tank | 1000 |  |  | 2 | 2 | E | CH | G |  |  |  |  | F | 10
48-015RN64 | PROFLO (Ferguson brand) | None 1.28 EL CH | PFJRC312HE.XX: PF1402T bowl, PF5112HE tank | 1000 | WS |  | 2 | 2 | E | CH | G | HET |  | HET |  | F | 12
48-016RN64 | PROFLO (Ferguson brand) | None 1.28 EL CH (lined tank) | PFJRC312HEI.XX: PF1402T bowl, PF5112UHE tank (lined) | 1000 | WS |  | 2 | 2 | E | CH | G | HET |  | HET |  | F | 12 | L
48-019RN64 | PROFLO (Ferguson brand) | None 1.28 EL CH | PFJRC312HEP.XX: PF1402T bowl, PF5112NHE tank | 1000 | WS |  | 2 | 2 | E | CH | G | HET |  | HET |  | F | 12
48-011RN64 | PROFLO (Ferguson brand) | None 1.6 G2 EL CH (lined tank) | PFJRC312IM.XX: PF1402T bowl, PF5112U tank (lined) | 1000 |  |  | 2 | 2 | E | CH | G |  |  |  |  | F | 12 | L
48-012RN64 | PROFLO (Ferguson brand) | None 1.6 G2 EL CH | PFJRC312M.XX: PF1402T bowl, PF5112 tank | 1000 |  |  | 2 | 2 | E | CH | G |  |  |  |  | F | 12
48-018RN64 | PROFLO (Ferguson brand) | None 1.28 EL CH | PFJRC314HE.XX: PF1402T bowl, PF5114HE tank | 1000 | WS |  | 2 | 2 | E | CH | G | HET |  | HET |  | F | 14
48-014RN64 | PROFLO (Ferguson brand) | None 1.6 G2 EL CH | PFJRC314M.XX: PF1402T bowl, PF5114 tank | 1000 |  |  | 2 | 2 | E | CH | G |  |  |  |  | F | 14
48-020RN64 | PROFLO (Ferguson brand) | None 1.28 EL | PFJRC412HEP.XX: PF1403T bowl, PF5112NHE tank | 1000 | WS |  | 2 | 2 | E | CH | G | HET |  | HET |  | F | 12
68-034 | PROFLO (Ferguson brand) | Pogo EL CH 1.28 | PFPOC312HEUUAWH: PF3002WH EF bowl, PF3012A tank | 1000 | WS |  | 2 | 3 | E | CH | G | HET |  | HET |  | F | 12
48-024RN64 | PROFLO (Ferguson brand) | None 1.28 CH (skirted) | PFPYC312SHE.XX: PF9602S bowl, PF9612 tank | 1000 | WS |  | 2 | 3 | E | CH | G | HET |  | HET |  | F | 12
64-033 | PROFLO (Ferguson brand) | Jerritt HE Touchless | PFST102.XX: PF1402T.XX Bowl; PF5112NTHE.XX, Touchless Flush tank | 1000 | WS |  | 2 | 3 | E | CH | G | HET |  | HET |  | F | 12
31-084RN47-RN63 | PROFLO (Ferguson brand) | None (NOTE: wall mounted, wall outlet) | PFXXC810HEWH: PF1705HE bowl (rear outlet), PF1710HE tank | 500 | WS |  | 2 | 3 | E | CH | G | HET |  | HET | R | W
21-075 &18-087 | Quality Craft | Nautia/Brena EL CH (by Tangshan Beifangcidu & Conglom) | 0025S: 0025S bowl, X-38 tank |  | WS |  | 2 | 3 | E | CH | G | HET | HET |  |  | F
WS-22 | Quality Craft | None RF (by Tangshan Beifangcidu) | 10025D: 10025D bowl, X-38 tank |  | WS |  | 2 |  | R |  | G | HET |  | HET |  | F
21-010 & 18-085 | Quality Craft | Bermuda EL | 200119: 2001 bowl, 2019 tank (lined) |  | WS |  | 2 | 3 | E |  | G | HET | HET |  |  | F
21-011 | Quality Craft | Alexis EL | 3001/3004 |  | WS |  | 2 | 3 | E |  | G | HET | HET |  |  | F
Q | Quality Craft | Alexis HET Dual Flush Toilet in Box EL CH | 30014K: 3001 bowl, 3004 tank (lined) |  | WS |  | 2 | 3 | E | CH | G | HET | HET |  |  | F
22-032 | Quality Craft | Elegante EL CH | 40011K: 4000 bowl, 4001 tank |  | WS |  | 2 | 3 | E | CH | G | HET | HET |  |  | F
22-033 | Quality Craft | Elegante EL CH | 40012K: 4000 bowl, 4002 tank (lined) |  | WS |  | 2 | 3 | E | CH | G | HET | HET |  |  | F
18-086 | Quality Craft | Dylan EL CH (one-piece) | 9012K (one-piece) (lined tank) |  | WS |  | 1 | 3 | E | CH | G | HET | HET |  |  | F
19-035 | Quality Craft | Madison EL CH (one-piece) | 9022K (one-piece) (lined tank) |  | WS |  | 1 | 3 | E | CH | G | HET | HET |  |  | F
WS-15 | Quality Craft | Julia (one-piece) | 9311 (one-piece) (NOTE: Also sold as Combination Toilet in a Box 9311KQ with installation accessories) |  | WS |  | 1 |  |  |  | G | HET |  | HET |  | F
21-009 | Quality Craft | Nexstyle EL | 9512K (one-piece) (NOTE: Also sold as 6TQS061 and 6TQS062) |  | WS |  | 1 | 3 | E |  | G | HET | HET |  |  | F
25-027 | Quality Craft | Nexstyle EL CH (one-piece) | 9522K |  | WS |  | 1 | 3 | E | CH | G | HET | HET |  |  | F
WS-67 | REN Selection | Newport | None |  | WS | [5 empty] | G | HET | HET
WS-67 | REN Selection | Belfort | None |  | WS | [5 empty] | G | HET | HET
WS-67 | REN Selection | Oslo | None |  | WS | [5 empty] | G | HET | HET
WS-67 | REN Selection | Rein | None |  | WS | [5 empty] | G | HET | HET
WS-67 | REN Selection | Darby | None |  | WS | [5 empty] | G | HET | HET
WS-67 | REN Selection | Buxton | None |  | WS | [5 empty] | G | HET | HET
WS-67 | REN Selection | Kane | None |  | WS | [5 empty] | G | HET | HET
WS-51 | Renovator's Supply | None | 10688 |  | WS | [5 empty] | G | HET | HET |  |  | F
WS-51 | Renovator's Supply | None | 10783 |  | WS | [5 empty] | G | HET | HET |  |  | F
WS-51 | Renovator's Supply | None | 11886 |  | WS | [5 empty] | G | HET |  | HET |  | F
WS-51 | Renovator's Supply | None | 13752 |  | WS | [5 empty] | G | HET | HET |  |  | F
WS-51 | Renovator's Supply | None | 17783 |  | WS | [5 empty] | G | HET | HET |  |  | F
WS-51 | Renovator's Supply | None | 27668 |  | WS | [5 empty] | G | HET | HET |  |  | F
WS-51 | Renovator's Supply | None | 31837 |  | WS | [5 empty] | G | HET |  | HET |  | F
73-022 | Riobel | None EL | CRK90SKSF2WH (one-piece) | 1000 | WS |  | 1 | 3 | E |  | G | HET |  | HET |  | F | 12
73-021 | Riobel | None EL CH | CRD90SKSF1WH (one-piece) | 1000 | WS |  | 1 | 3 | E |  | G | HET |  | HET |  | F | 12
73-023 | Riobel | None EL CH | CRC90NSSF1WH (one-piece) | 1000 | WS |  | 1 | 3 | E |  | G | HET |  | HET |  | F | 12
63-010 | Roca | Supra EL | 39723: 39363 bowl, 39510 tank | 1000 |  |  | 2 | 3.5 | E |  | G | HET |  | HET |  | F | 12
63-011 | Roca | Lift RF | 60723: 60373 bowl, 39510 tank | 1000 |  |  | 2 | 3.5 | R |  | G | HET |  | HET |  | F | 12
WS-53 | Roca | Beyond | A342089 bowl, A3410B1 tank |  | WS |  | 2 |  |  |  | G | HET | HET |  |  | F
WS-53 | Roca | Carmen | A3420A7 bowl, A3410A7 tank |  | WS |  | 2 |  |  |  | G | HET | HET |  |  | F
WS-53 | Roca | Baia | A3420C7 bowl, A3410C0 tank |  | WS |  | 2 |  |  |  | G | HET | HET |  |  | F
WS-53 | Roca | Inspira Round | A342526 bowl, A341528 tank |  | WS |  | 2 |  |  |  | G | HET | HET |  |  | F
WS-53 | Roca | Inspira Round | A342527 bowl, A890140 tank |  | WS |  | 2 |  |  |  | G | HET | HET |  |  | F
WS-53 | Roca | Inspira Square | A342536 bowl, A890140 tank |  | WS |  | 2 |  |  |  | G | HET | HET |  |  | F
WS-53 | Roca | Inspira Square | A342537 bowl, A341528 tank |  | WS |  | 2 |  |  |  | G | HET | HET |  |  | F
WS-19 | Roca | Hall | A342888 bowl, A341888 tank |  | WS |  | 2 |  |  |  | G | HET | HET |  |  | F
WS-53 | Roca | Beyond | A3460B7 bowl, A890140 tank |  | WS |  | 2 |  |  |  | G | HET | HET |  |  | F
WS-53 | Roca | Baia | A3460C7 bowl, A890140 tank |  | WS |  | 2 |  |  |  | G | HET | HET |  |  | F
WS-53 | Roca | The GAP | A34647L bowl, A890140 tank |  | WS |  | 2 |  |  |  | G | HET | HET |  |  | F
WS-53 | Roca | Armani | A346768 bowl, A890140 tank |  | WS |  | 2 |  |  |  | G | HET | HET |  |  | F
53-036 | Roca | N-Georgia EL CH | A3480R7 bowl, A3410R0 tank |  | WS |  | 2 | 3 | E | CH | G | HET |  | HET |  | F | 12
47-001 | Roca | America EL | A348485 bowl, A341485 tank |  | WS |  | 2 | 3 | E |  | G | HET |  | HET |  | F | 12
47-004RN63 | Roca | Milano EL CH | A34848B bowl, A341487 tank | 1000 | WS |  | 2 | 3 | E | CH | G | HET |  | HET |  | F | 12
47-005RN63 | Roca | Milano EL CH | A34848H bowl, A341487 tank | 1000 | WS |  | 2 | 3 | E | CH | G | HET |  | HET |  | F | 12
47-006RN63 | Roca | Milano RF | A34848R bowl, A341487 tank | 1000 | WS |  | 2 | 3 | R |  | G | HET |  | HET |  | F | 12
WS-29 | Roca | Happening | A348565 bowl, A341565 tank |  | WS |  | 2 |  |  |  | G | HET | HET |  |  | F
WS-29 | Roca | Hall | A348627 bowl, A341627 tank |  | WS |  | 2 |  |  |  | G | HET | HET |  |  | F
74-046 | Roca | Ona RF CH | A348686 bowl, A341168E tank | 1000 | WS |  | 2 | 2 | R | CH | G | HET | HET |  |  | F | 12
WS-53 | Roca | Debba Square | A348991 bowl, A341999 tank |  | WS |  | 2 |  |  |  | G | HET | HET |  |  | F
WS-53 | Roca | Debba Round | A348992 bowl, A341999 tank |  | WS |  | 2 |  |  |  | G | HET | HET |  |  | F
47-003RN63 | Roca | Inspira EL | A349486 (one-piece) | 800 | WS |  | 1 | 3 | E |  | G | HET |  | HET |  | F | 12
47-002RN63 | Roca | Debba EL | A34948D (one-piece) | 600 | WS |  | 1 | 3 | E |  | G | HET |  | HET |  | F | 12
28-040RN44-RN60 | Roca | Happening Dual-Flush | B34256500E bowl, B34156700E tank | 800 |  |  | 2 | 2.5 | S |  | G | HET | HET |  |  | F | 12
15-044RN31-RN47-RN63 | Roca | Happening Dual-Flush CH | B34256900E bowl, B34156900E tank | 800 | WS |  | 2 | 2.5 | S | CH | G | HET | HET |  |  | F
28-039RN44-RN60 | Roca | Hall Dual-Flush | B34262700E bowl, B34162700E tank | 800 |  |  | 2 | 2.5 | S |  | G | HET | HET |  |  | F | 12
15-045RN31-RN47-RN63 | Roca | Hall Dual-Flush CH | B34288800E bowl, B34188800E tank | 800 | WS |  | 2 | 2.5 | S | CH | G | HET | HET |  |  | F
WS-73 | Roca | None RF | PFCT300HEWH: | 1000 | WS |  | 2 | 3 | R |  | G | HET |  | HET |  | F | 12
WS-73 | Roca | None EL | PFCT301HEWH: | 1000 | WS |  | 2 | 3 | E |  | G | HET |  | HET |  | F | 12
WS-73 | Roca | None EL | PFCT303HEWH: | 1000 | WS |  | 2 | 3 | E |  | G | HET |  | HET |  | F | 12
37-024 | Rohl | None EL CH (one-piece - lined tank) | RFE2260 (one-piece - lined tank) |  | WS |  | 1 | 3 | E | CH | G | HET |  | HET |  | F | 12 | L
37-025 | Rohl | None EL CH (lined tank) | RFE2354 bowl, RFE2350 tank (lined) |  | WS |  | 2 | 3 | E | CH | G | HET |  | HET |  | F | 12 | L
37-026 | Rohl | None EL CH (one-piece - lined tank) | RFE2356 (one-piece - lined tank) |  | WS |  | 1 | 3 | E | CH | G | HET |  | HET |  | F | 12 | L
WS-42 | Rona | Dolphin Bay | S82348-HL: Z82E16 bowl, S82348-HL tank (by Bath-Tech) |  | WS |  | 2 |  | E |  | G | HET |  | HET |  | F
70-010 | Rona | Project Source RF CH | SKU#16905016 - MT-39301 | 1000 | WS |  | 1 | - | R | CH | G | HET | HET |  |  | F | 12
WS-28 | Rona | Uberhaus Design | SKU#06115004 (by Donglin Group) |  | WS | [5 empty] | G | HET | HET |  |  | F
WS-32 | Rona | Uberhaus Design | SKU#06115005 (by Donglin Group) |  | WS | [5 empty] | G | HET |  | HET |  | F
WS-32 | Rona | Uberhaus Design | SKU#06115006 (by Donglin Group) |  | WS | [5 empty] | G | HET |  | HET |  | F
WS-32 | Rona | Uberhaus Design | SKU#06115007 (by Donglin Group) |  | WS | [5 empty] | G | HET |  | HET |  | F
WS-41 | Rona | Uberhaus | SKU#14085000 (by Tangshan Huali) |  | WS | [5 empty] | G | HET | HET |  |  | F
WS-41 | Rona | Uberhaus | SKU#16905000 (by Tangshan Monopy) |  | WS | [5 empty] | G | HET |  | HET |  | F
WS-46 | Rona | Uberhaus | SKU#16905001 (by Tangshan Monopy) |  | WS | [5 empty] | G | HET |  | HET |  | F
WS-46 | Rona | Uberhaus | SKU#16905002 (by Tangshan Monopy) |  | WS | [5 empty] | G | HET |  | HET |  | F
WS-54 | Rona | Project Source | SKU#16905004 (by Tangshan Monopy) |  | WS |  | 2 |  |  |  | G | HET |  | HET |  | F
WS-57 | Rona | Project Source | SKU#16905015 (by Tangshan Monopy) |  | WS | [5 empty] | G | HET | HET |  |  | F
WS-58 | Rona | Project Source | SKU#16905016 (by Tangshan Monopy) |  | WS | [5 empty] | G | HET | HET |  |  | F
WS-63 | Rona | Project Source | SKU#16905026 (by Tangshan Monopy) |  | WS | [5 empty] | G | HET |  | HET |  | F
16-052RN32 | Rona | New York EL | SKU#70235000 (by Dolphin Plumbing) |  | WS |  | 2 | 3 | E |  | G | HET |  | HET |  | F
16-050RN32 | Rona | Los Angeles EL (one-piece) | SKU#70235002 (one-piece by Bath-Tech) |  | WS |  | 1 | 3 | E |  | G | HET | HET |  |  | F
18-015 | Rona | Vancouver EL (one-piece) | SKU#70235011 (one-piece by Bath-Tech) |  | WS |  | 1 | 3 | E |  | G | HET | HET
23-033RN39 | Rona | Quebec RF | SKU#70235025 (Bath-Tech Z46R15R346) |  | WS |  | 2 | 3 | R |  | G | HET | HET |  |  | F
WS-46 | Rona | Uberhaus | SKU#70235059: Z15R15 bowl, S18246-N tank |  | WS |  | 2 |  |  |  | G | HET | HET |  |  | F
WS-45 | Rona | Uberhaus | SKU#70235060: Z58R16 bowl, S19348 tank |  | WS |  | 2 |  |  |  | G | HET |  | HET |  | F
WS-46 | Rona | Uberhaus | SKU#70235061: Z58R16 bowl, S19348B bowl (By Bath-Tech) |  | WS |  | 2 |  | R |  | G | HET |  | HET |  | F
WS-49 | Rona | Uberhaus | SKU#70235086 |  | WS | [5 empty] | G | HET | HET |  |  | F
WS-49 | Rona | Uberhaus | SKU#70235087 |  | WS | [5 empty] | G | HET |  | HET |  | F
WS-39 | Rona | Eco to Go | SKU#7369128 (by Foremost) |  | WS | [5 empty] | G | HET |  | HET |  | F
39-006RN55-RN71 | Rona | Uberhaus Dual-To-Go RF (lined tank) | SKU#73695049 (Foremost TL-8237-*L) | 1000 | WS |  | 2 | 2 | R |  | G | HET | HET |  |  | F | 12 | L
34-004RN50-RN66 | Rona | Toilet-to-go (TTG) RF lined tank) | SKU#73695050 (Foremost #TL-8257-*L1-TTG) | 1000 |  |  | 2 | 2 | R |  | G |  |  |  |  | F | 12 | L
16-156RN32 | Rona | Moline RF CH (one piece-lined tank) | SKU#73695051 (Foremost TL-8265-*L) (lined tank) |  | WS |  | 1 | 2 | R | CH | G | HET | HET |  |  | F |  | L
WS-43 | Rona | Uberhaus Eco-To-Go | SKU#73695113 (Foremost TL-8287-*L) | [7 empty] | G |  |  |  |  | F
39-005,29-014 &16-088 | Rona | Uberhaus Moline RF (lined tank) | SKU#78105029 (Foremost TL-8267-*L1-UHD) |  | WS |  | 2 | 2 | R |  | G | HET | HET |  |  | F | 12 | L
35-011 & 24-026 | Rona | Solar RF (NOTE: 1.0g/3.8L single-flush fixture)(lined tank) | SKU#78195000 (Foremost TL-8057) (lined tank) |  | WS | PREM | 2 | 3 | R |  | G | HET |  | HET |  | F | 12 | L
28-026 | Rona | Uberhaus Design RF (one-piece) | SKU#78195010 (one-piece) (by Foremost) |  | WS |  | 1 | 3 | R |  | G | HET |  | HET |  | F
28-027RN44 | Rona | Avitus RF (lined tank) | SKU#78195011 (Foremost TL-8142-*L with lined tank)(available Canada only) |  | WS | PREM | 2 | 3 | R |  | G | HET | HET |  |  | F |  | L
34-025RN50-RN66 | Rona | Asbury EL CH (one-piece - lined tank) | SKU#78195026 (Foremost TL-8190-*L) (one-piece - lined tank) | 1000 | WS | PREM | 1 | - | E | CH | G | HET | HET |  |  | F | 12 | L
34-005RN50-RN66 | Rona | Toilet-to-go EL CH (lined tank) | SKU#78195027 (Foremost TL-7650E-*L-TTG) | 1000 | WS |  | 2 | 2 | E | CH | G | HET | HET |  |  | F | 12 | L
34-026RN50-RN66 | Rona | Markell RF CH (lined tank) | SKU#78195028 (Foremost TL-8143-*L) | 1000 | WS | PREM | 2 | - | R | CH | G | HET | HET |  |  | F | 12 | L
WS-33 | Rona | None | SKU#78195029 (by Foremost) |  | WS | [5 empty] | G | HET | HET |  |  | F
36-055RN52-RN68 | Rona | Cavallie HET RF CH (lined tank) | SKU#78195034 (Foremost TL-7220-*L-TTG) | 1000 | WS |  | 2 | 3 | R | CH | G | HET |  | HET |  | F | 12 | L
69-029 | Rona | None EL CH | SKU#78195113 | 1000 |  |  | 2 | 3 | E | CH | G | HET |  | HET |  | F | 12 | L
69-028 | Rona | None EL CH | SKU#78195114 | 1000 |  |  | 2 | 3 | E | CH | G | HET |  | HET |  | F | 12 | L
62-026 | Royal Conservation | Two Piece EL CH (NOTE: 0.9g/3.4L single-flush fixture) | CLB-QUN-EL | 1000 | WS | PREM | 2 | 3 | E | CH | G | HET |  | HET |  | F | 12
62-024 | Royal Conservation | Two Piece EL CH (NOTE: 0.9g/3.4L single-flush fixture) | CLB-KNG-EL | 1000 | WS | PREM | 2 | 3 | E | CH | G | HET |  | HET |  | F | 12
62-025 | Royal Conservation | Two Piece RF CH (NOTE: 0.9g/3.4L single-flush fixture) | CLB-KNG-RD | 1000 | WS | PREM | 2 | 3 | R | CH | G | HET |  | HET |  | F | 12
62-023 | Royal Conservation | Two Piece RF CH (NOTE: 0.9g/3.4L single-flush fixture) | CLB-QUN-RD | 1000 | WS | PREM | 2 | 3 | R | CH | G | HET |  | HET |  | F | 12
WS-59 | Royal Ceramics | None | B0201 bowl, W0201 tank |  | WS |  | 2 |  |  |  | G | HET |  | HET |  | F
WS-59 | Royal Ceramics | None | B0202 bowl, W0201 tank |  | WS |  | 2 |  |  |  | G | HET |  | HET |  | F
WS-59 | Royal Ceramics | None | B0203/W0201: B0203 bowl, W0201 tank |  | WS |  | 2 |  |  |  | G | HET |  | HET |  | F
WS-59 | Royal Ceramics | None | B0204/W0201: B0204 bowl, W0201 tank |  | WS |  | 2 |  |  |  | G | HET |  | HET |  | F
WS-59 | Royal Ceramics | None | B0341 (one-piece) |  | WS |  | 1 |  |  |  | G | HET |  | HET |  | F
WS-59 | Royal Ceramics | None | B0601/W0601: B0601 bowl, W0601 tank |  | WS |  | 2 |  |  |  | G | HET |  | HET |  | F
WS-59 | Royal Ceramics | None | B0601/W0704: B0602 bowl, W0704 tank |  | WS |  | 2 |  |  |  | G | HET |  | HET |  | F
WS-59 | Royal Ceramics | None | B0602/W0601: B0602 bowl, W0601 tank |  | WS |  | 2 |  |  |  | G | HET |  | HET |  | F
WS-59 | Royal Ceramics | None | B0602/W0704: B0602 bowl, W0704 tank |  | WS |  | 2 |  |  |  | G | HET |  | HET |  | F
WS-59 | Royal Ceramics | None | B06101/B06100: B06101 bowl, B06100 tank |  | WS |  | 2 |  |  |  | G | HET |  | HET |  | F
WS-59 | Royal Ceramics | None | B0630/W0704: B0630 bowl, W0704 tank |  | WS |  | 2 |  |  |  | G | HET |  | HET |  | F
WS-59 | Royal Ceramics | None | B0761/W0761: B0761 bowl, W0761 tank |  | WS |  | 2 |  |  |  | G | HET |  | HET |  | F
WS-59 | Royal Ceramics | None | B0830/W0881: B0830 bowl, W0881 tank |  | WS |  | 2 |  |  |  | G | HET | HET |  |  | F
WS-59 | Royal Ceramics | None | B0910 (one-piece) |  | WS |  | 1 |  |  |  | G | HET | HET |  |  | F
WS-59 | Royal Ceramics | None | B0920/W0901: B0920 bowl, W0901 tank |  | WS |  | 2 |  |  |  | G | HET |  | HET |  | F
WS-59 | Royal Ceramics | None | B0920/W0981: B0920 bowl, W0981 tank |  | WS |  | 2 |  |  |  | G | HET | HET |  |  | F
WS-59 | Royal Ceramics | None | B0930/W0901: B0930 bowl, W0901 tank |  | WS |  | 2 |  |  |  | G | HET |  | HET |  | F
WS-59 | Royal Ceramics | None | B0930/W0981: B0930 bowl, W0981 tank |  | WS |  | 2 |  |  |  | G | HET | HET |  |  | F
WS-59 | Royal Ceramics | None | B0940 |  | WS | [5 empty] | G | HET | HET |  |  | F
WS-59 | Royal Ceramics | None | T-0001 |  | WS | [5 empty] | G | HET | HET |  |  | F
WS-59 | Royal Ceramics | None | T-0008 |  | WS | [5 empty] | G | HET | HET |  |  | F
WS-59 | Royal Ceramics | None | T-0012 |  | WS | [5 empty] | G | HET | HET |  |  | F
WS-59 | Royal Ceramics | None | T-0018 |  | WS | [5 empty] | G | HET | HET |  |  | F
WS-59 | Royal Ceramics | None | T-0019 |  | WS | [5 empty] | G | HET | HET |  |  | F
WS-59 | Royal Ceramics | None | T-0020 |  | WS | [5 empty] | G | HET | HET |  |  | F
WS-59 | Royal Ceramics | None | T-0031 |  | WS | [5 empty] | G | HET | HET |  |  | F
WS-59 | Royal Ceramics | None | T-0032 |  | WS | [5 empty] | G | HET | HET |  |  | F
WS-59 | Royal Ceramics | None | T-0034 |  | WS | [5 empty] | G | HET | HET |  |  | F
WS-59 | Royal Ceramics | None | T-0035 |  | WS | [5 empty] | G | HET | HET |  |  | F
62-022 | Rubi | None EL | RCM122BL | 800 |  |  | 1 | - | E |  | G | HET | HET |  |  | F | 12
WS-68 | Runfine | None | TZ-1904 |  | WS | [5 empty] | G | HET |  | HET |  | F
WS-68 | Runfine | None | TZ-1903 |  | WS | [5 empty] | G | HET |  | HET |  | F
WS-68 | Runfine | None | RF-3511-V |  | WS | [5 empty] | G | HET |  | HET |  | F
WS-68 | Runfine | None | RF3500-4.8L |  | WS | [5 empty] | G | HET |  | HET |  | F
WS-73 | Runfine | None | RF312063-ADA-RF312063TB-ADA |  | WS | [5 empty] | G | HET |  | HET |  | F
WS-73 | Runfine | None | RF312027-ADA |  | WS | [5 empty] | G | HET |  | HET |  | F
WS-73 | Runfine | None | RF312063-RF312063TB |  | WS | [5 empty] | G | HET |  | HET |  | F
WS-73 | Runfine | None | RF312066-RF312066TB |  | WS | [5 empty] | G | HET |  | HET |  | F
WS-73 | Runfine | None | RF312065-RF312065TB |  | WS | [5 empty] | G | HET |  | HET |  | F
WS-66 | Saniwise | Integrated Intelligent Toilet | 07-(1)(2)(3)(4)(5)(6)(7)(8)(9)(10)(11)(12)(13)(14)(15) |  | WS | [5 empty] | E | HET |  | HET |  | F
WS-65 | Saniwise | Integrated Intelligent Toilet | D-123456789 |  | WS | [5 empty] | E | HET |  | HET |  | F
WS-41 | Santalia | Florencia Green RF | 0104 bowl, 0400G tank |  | WS |  | 2 |  | R |  | G | HET |  | HET |  | F
WS-24 | Santalia | Florencia Green RF | 0105 bowl, 0400G tank |  | WS |  | 2 |  | R |  | G | HET |  | HET |  | F
WS-24 | Santalia | Danubio Green CH | 0202 bowl, 0400G tank |  | WS |  | 2 |  |  | CH | G | HET |  | HET |  | F | 12
WS-41 | Santalia | Danubio Green EL | 0206 bowl, 0400G tank |  | WS |  | 2 |  | E |  | G | HET |  | HET |  | F
WS-65 | Sanwise | Integrated Intelligent Toilet | Model D (flushes at 1.0 gpf) |  | WS | [5 empty] | E | HET |  | HET |  | F
32-055RN48-RN64 | Seasons (HD Supply) | Raleigh EL CH | 108464 (All-in-One with bowl, tank and installation materials) | 1000 | WS |  | 2 | 3 | E | CH | G | HET | HET |  |  | F | 12
32-051RN48-RN64 | Seasons (HD Supply) | Raleigh RF CH | 108465 (All-in-One with bowl, tank and installation materials) | 1000 | WS |  | 2 | 3 | R | CH | G | HET | HET |  |  | F | 12
46-053RN62 | Seasons (HD Supply) | Hawthorne EL CH (NOTE: 1.0g/3.8L single-flush fixture) | 108466 bowl, 564854 tank with FLUSHMATE M-101526-F4 system inside | 1000 | WS | PREM | 2 | - | E | CH | P | HET |  | HET |  | F | 12
67-024 | Seasons (HD Supply) | None RF (NOTE: 0.8g/3.0L single-flush fixture) | 117913 (same as Foremost TL-4590-RW) | 800 | WS | PREM | 2 | 3 | R |  | G | HET |  | HET |  | F | 12
67-023 | Seasons (HD Supply) | None EL CH (NOTE: 0.8g/3.0L single-flush fixture) | 117914 (same as Foremost TL-4590HC-CEW) | 800 | WS | PREM | 2 | 3 | E | CH | G | HET |  | HET |  | F | 12
34-029RN50-RN66 | Seasons (HD Supply) | None RF (children's toilet - 9.7-inch rough-in) | 119147 (Note: children's toilet - bowl height = 11" (280mm) | 800 | WS |  | 2 | 3 | R |  | G | HET |  | HET |  | F | 10
32-047, 24-028 & 16-142 | Seasons (HD Supply) | Keating HET EL (NOTE: 1.0g/3.8L single-flush fixture) | 189881 bowl, 189880 tank (same as Foremost LL-775E bowl, T-006 unlined tank) |  | WS |  | 2 | 3 | E |  | G | HET |  | HET |  | F | 12
21-025 | Seasons (HD Supply) | Seabrook EL CH | 189883 bowl, 189882 tank, (same as Foremost LL-6900E bowl, T-6900 unlined tank) |  | WS |  | 2 | 3 | E | CH | G | HET | HET |  |  | F | 12
25-015RN41 & 13-131 | Seasons (HD Supply) | Raleigh RF | 564-833 bowl, 564-832 tank |  | WS |  | 2 | 3 | R | CH | G | HET |  | HET |  | F | 12
25-014RN41 & 14-075 | Seasons (HD Supply) | Raleigh EL | 564-834 bowl, 564-832 tank |  | WS |  | 2 |  | E |  | G | HET |  | HET |  | F | 12
19-089RN35-RN51-RN67 | Seasons (HD Supply) | Hawthorne EL CH (NOTE: This fixture flushes with 1.0-gal / 3.8 Litres of water) | 564814 bowl, 564854 tank with FLUSHMATE M-101526-F4 system inside | 1000 | WS | PREM | 2 |  | E | CH | P | HET |  | HET | R | F
32-067 | Seasons (HD Supply) | Raleigh HET RF CH | 564833 bowl, 564832 tank |  | WS |  | 2 | 3 | R | CH | G | HET |  | HET |  | F | 12
WS-15 | Seasons (HD Supply) | None EL | 564833 bowl, 564832 tank |  | WS |  | 2 | - | E |  | G | HET |  | HET |  | F | 12
32-051 | Seasons (HD Supply) | Raleigh HET RF CH | 564833 bowl, 776617 tank |  | WS |  | 2 | 3 | R | CH | G | HET | HET |  |  | F | 12
WS-28 | Seasons (HD Supply) | None | 564834 bowl, 564832 tank |  | WS |  | 2 | - |  |  | G | HET |  | HET |  | F | 12
35-010 & 32-068 | Seasons (HD Supply) | Raleigh HET EL CH (All-in-one package) | 564834 bowl, 564832 tank |  | WS |  | 2 | 3 | E | CH | G | HET |  | HET |  | F | 12
32-055 | Seasons (HD Supply) | Raleigh HET EL CH | 564834 bowl, 776617 tank |  | WS |  | 2 | 3 | E | CH | G | HET | HET |  |  | F | 12
32-068 | Seasons (HD Supply) | Raleigh HET EL CH | 564834 bowl. 564832 tank |  | WS |  | 2 | 3 | E | CH | G | HET |  | HET |  | F | 12
22-066RN38-RN54-RN70 | Seasons (HD Supply) | Anchor Point RF | 564835 bowl, 564830 tank | 800 |  |  | 2 | 2 | R |  | G |  |  |  |  | F | 12
22-063RN38-RN54-RN70 | Seasons (HD Supply) | Anchor Point EL CH | 564837 bowl, 564830 tank | 500 |  |  | 2 | 2 | E | CH | G |  |  |  |  | F | 12
WS-15 | Seasons (HD Supply) | None EL | 564852 bowl, 564851 tank |  | WS |  | 2 | - | E |  | G | HET | HET |  |  | F
15-100RN31-RN47-RN63 | Seasons (HD Supply) | Hawthorne EL CH | 564856 bowl, 564854 tank with FLUSHMATE M-101526-F4 system inside | 800 | WS | PREM | 2 | - | E | CH | P | HET |  | HET |  | F | 12
35-010RN51-RN67 | Seasons (HD Supply) | Raleigh HET EL CH (All-in-one package) | 645134 (All-in-one with bowl, tank, and installation materials) | 1000 | WS |  | 2 | 3 | E | CH | G | HET |  | HET |  | F | 12
35-008RN51-RN67 | Seasons (HD Supply) | Raleigh HET RF CH (All-in-one package) | 645135 (All-in-one with bowl, tank, and installation materials) | 1000 | WS |  | 2 | 3 | R | CH | G | HET |  | HET |  | F | 12
35-013RN51-RN67 | Seasons (HD Supply) | None HET EL CH (NOTE: 1.0g/3.8L single-flush fixture) | 710695 bowl, 189880 tank (by Foremost) | 800 | WS | PREM | 2 | 3 | E | CH | G | HET |  | HET |  | F | 12
35-009 | Seasons (HD Supply) | None HET RF | 710696 bowl, 564832 tank |  | WS |  | 2 | 3 | R |  | G | HET |  | HET |  | F | 12
36-053 | Seasons (HD Supply) | Raleigh HET RF | 710696 bowl, 776616 tank |  | WS |  | 2 | 3 | R |  | G | HET |  | HET |  | F | 12
35-014 | Seasons (HD Supply) | None HET RF Dual Flush | 710696 bowl, 776617 tank |  | WS |  | 2 | 3 | R |  | G | HET | HET |  |  | F | 12
32-046RN48-RN64 | Seasons (HD Supply) | Keating HET RF (NOTE: 1.0g/3.8L single-flush fixture) | 749458 bowl, 189880 tank, (same as Foremost LL-775R bowl, T-006 unlined tank) | 800 | WS | PREM | 2 | 3 | R |  | G | HET |  | HET |  | F | 12
28-020 | Seasons (HD Supply) | Seabrook RF | 749459 bowl, 189882 tank, (same as Foremost LL-6900R bowl, T-6900 unlined tank) |  | WS |  | 2 | 3 | R |  | G | HET | HET |  |  | F
32-069RN48-RN64 | Seasons (HD Supply) | Seabrook HET RF | 776618 bowl, 776615 tank | 1000 | WS |  | 2 | 3 | R |  | G | HET |  | HET |  | F | 12
32-065RN48-RN64 | Seasons (HD Supply) | Seabrook HET RF | 776618 bowl, 776616 tank | 1000 | WS |  | 2 | 3 | R |  | G | HET |  | HET |  | F | 12
32-053RN48-RN64 | Seasons (HD Supply) | Seabrook HET RF | 776618 bowl, 776623 tank | 1000 | WS |  | 2 | 3 | R |  | G | HET |  | HET |  | F | 12
32-058RN48 | Seasons (HD Supply) | Seabrook HET EL | 776619 bowl, 776615 tank |  | WS |  | 2 | 3 | E |  | G | HET |  | HET |  | F | 12
32-064RN48 | Seasons (HD Supply) | Seabrook HET EL | 776619 bowl, 776616 tank |  | WS |  | 2 | 3 | E |  | G | HET |  | HET |  | F | 12
32-052RN48 | Seasons (HD Supply) | Seabrook HET EL | 776619 bowl, 776623 tank |  | WS |  | 2 | 3 | E |  | G | HET |  | HET |  | F | 12
32-046RN48-RN64 | Seasons (HD Supply) | Seabrook HET EL CH | 776620 bowl, 776615 tank | 1000 | WS |  | 2 | 3 | E | CH | G | HET |  | HET |  | F | 12
32-063RN48-RN64 | Seasons (HD Supply) | Seabrook HET EL CH | 776620 bowl, 776616 tank | 1000 | WS |  | 2 | 3 | E | CH | G | HET |  | HET |  | F | 12
32-050RN48-RN64 | Seasons (HD Supply) | Seabrook HET EL CH | 776620 bowl, 776623 tank | 1000 | WS |  | 2 | 3 | E | CH | G | HET |  | HET |  | F | 12
32-056RN48-RN64 | Seasons (HD Supply) | Seabrook HET EL CH | 776621 bowl, 776615 tank | 1000 | WS |  | 2 | 3 | E | CH | G | HET |  | HET |  | F | 14
32-066RN48-RN64 | Seasons (HD Supply) | Seabrook HET EL CH | 776621 bowl, 776616 tank | 1000 | WS |  | 2 | 3 | E | CH | G | HET |  | HET |  | F | 14
32-054RN48-RN64 | Seasons (HD Supply) | Seabrook HET EL CH | 776621 bowl, 776623 tank | 1000 | WS |  | 2 | 3 | E | CH | G | HET |  | HET |  | F | 14
32-048RN48 | Seasons (HD Supply) | Gramercy HET EL CH | 776624 bowl, 776626 tank |  | WS |  | 2 | 3 | E | CH | G | HET |  | HET |  | F | 12
32-049 | Seasons (HD Supply) | Gramercy HET EL CH | 776625 bowl, 776627 tank |  | WS |  | 2 | 3 | E | CH | G | HET |  | HET |  | F | 12
24-061 & 13-135 | Seasons (HD Supply) | None EL (one-piece) | SE10042 (one-piece) (Foremost TL-6100-E*N) (Fluidmaster tank trim) |  | WS |  | 1 | 3 | E |  | G | HET |  | HET |  | F
24-063 & 18-026 | Seasons (HD Supply) | None RF | SE10415 bowl, SE10417 tank (same as Foremost AO5-763405R) |  | WS |  | 2 | 3 | R |  | G | HET |  | HET |  | F
24-062 & 18-025 | Seasons (HD Supply) | None EL | SE10416 bowl, SE10417 tank (same as Foremost AO5-763405E) |  | WS |  | 2 | 3 | E |  | G | HET |  | HET |  | F
WS-73 | Seasons (HD Supply) | None EL | SKU 328488581: N2484EB bowl, 2484T tank (NOTE: flushes with 0.8 gallons) |  | WS |  | 2 |  | E |  | G | HET |  | HET |  | F
WS-73 | Seasons (HD Supply) | None RF | SKU 328488582: N2484RB bowl, 2484T tank (NOTE: flushes with 0.8 gallons) |  | WS |  | 2 |  | R |  | G | HET |  | HET |  | F
73-010 | Seasons (HD Supply) | None EL CH | SKU 338265 | 1000 | WS |  | 2 | 3 | E | CH | G | HET |  | HET |  | F | 12
73-008 | Seasons (HD Supply) | None RF CH | SKU 338266: 338661 bowl, 776616 tank | 1000 | WS |  | 2 | 3 | R | CH | G | HET |  | HET |  | F | 12
73-015 | Seasons (HD Supply) | None EL CH | SKU 338267 (All-in-one) | 1000 | WS | PREM | 2 | 3 | E | CH | G | HET | HET |  |  | F | 12
73-017 | Seasons (HD Supply) | None RF CH | SKU 338268 (All-in-one) | 1000 | WS | PREM | 2 | 3 | R | CH | G | HET | HET |  |  | F | 12
73-007 | Seasons (HD Supply) | None EL CH | SKU 338269: 776621 bowl, 776623 tank | 1000 | WS |  | 2 | 3 | E | CH | G | HET |  | HET |  | F | 10
73-012 | Seasons (HD Supply) | None EL CH | SKU 338270: 776620 bowl, 776623 tank | 1000 | WS |  | 2 | 3 | E | CH | G | HET |  | HET |  | F | 10
73-014 | Seasons (HD Supply) | None RF CH | SKU 338271 | 1000 | WS |  | 2 | 3 | R | CH | G | HET |  | HET |  | F | 10
73-016 | Seasons (HD Supply) | None RF CH | SKU 338272 bowl, SKU 189880 tank (1.0 Gallon flush volume) | 800 | WS | PREM | 2 | 3 | R | CH | G | HET |  | HET |  | F | 12
73-009 | Seasons (HD Supply) | None EL CH | SKU 338273: 776620 bowl, 776616 tank | 1000 | WS |  | 2 | 3 | E | CH | G | HET |  | HET |  | F | 12
73-013 | Seasons (HD Supply) | None RF CH | SKU 338661 bowl, SKU 338274 tank | 1000 |  |  | 2 | 3 | R | CH | G |  |  |  |  | F | 12
73-011 | Seasons (HD Supply) | None EL CH | SKU 776620 bowl, SKU 338274 tank | 1000 | WS |  | 2 | 3 | E | CH | G |  |  |  |  | F | 12
WS-39 | SFA Saniflo | Saniflush US4 - R | 93 bowl, 95 tank |  | WS |  | 2 |  | R |  |  | HET |  | HET
WS-39 | SFA Saniflo | Saniflush US4 - E | 97 bowl, 95 tank |  | WS |  | 2 |  | E |  |  | HET |  | HET
25-002RN41-RN57 | SFA Saniflo | Saniflush RF CH HET (lined tank) | SF03B bowl, SF01T tank (lined) |  | WS |  | 2 | 2 | R | CH | G | HET |  | HET | R | F |  | L
25-003RN41-RN57 | SFA Saniflo | Saniflush EL CH HET (lined tank) | SF04B bowl, SF01T tank (lined) |  | WS |  | 2 | 2 | E | CH | G | HET |  | HET | R | F |  | L
40-031RN56-RN72 | SFA Saniflo | US3-R (SSF05B/SF01T) RF CH (NOTE: 7.6-inch rough-in) | SF05B bowl, SF01T tank (lined) | 800 | WS |  | 2 | 2 | R | CH | G | HET |  | HET | R | F | 8 | L
40-030RN56-RN72 | SFA Saniflo | US3-E (SF06B/SF01T) EL CH (NOTE: 7.6-inch rough-in) | SF06B bowl, SF01T tank (lined) | 800 | WS |  | 2 | 2 | E | CH | G | HET |  | HET | R | F | 8 | L
18-076RN34-RN50-RN66 | Signature Hardware (Ferguson brand) | None EL CH | SH10250 bowl, SH10200 tank | 1000 | WS |  | 2 | 3 | E | CH | G | HET |  | HET |  | F | 12
66-032 | Signature Hardware (Ferguson brand) | None EL CH (Floor Mounted, Wall Outlet) | SH111002WHB bowl, SH111002WHT tank | 350 | WS |  | 2 | 2 | E | CH | G | HET |  | HET |  | W | 12
31-080RN47-RN63 | Signature Hardware (Ferguson brand) | Alledonia EL CH | SHAL241 (one-piece - lined tank) | 1000 | WS |  | 1 | 3 | E | CH | G | HET |  | HET |  | F | 12 | L
28-023RN44 | Signature Hardware (Ferguson brand) | Amberley HET EL CH | SHAM240WH bowl, SHAM200WH tank |  | WS |  | 2 | 3 | E | CH | G | HET |  | HET |  | F | 12
37-043RN53-RN69 | Signature Hardware (Ferguson brand) | Amberley EL CH | SHAM241SWH (one-piece) | 1000 | WS |  | 1 | 3 | E | CH | G | HET |  | HET |  | F | 12
18-068RN34-RN50-RN66 | Signature Hardware (Ferguson brand) | Bradenton RF CH | SHBD230 bowl, SHBD200 tank | 1000 | WS |  | 2 | 3 | R | CH | G | HET |  | HET |  | F | 12
18-074RN34-RN50-RN66 | Signature Hardware (Ferguson brand) | Bradenton RF CH | SHBD230 bowl, SHBD210 tank | 1000 | WS |  | 2 | 3 | R | CH | G | HET |  | HET |  | F | 10
18-071RN34-RN50-RN66 | Signature Hardware (Ferguson brand) | Bradenton RF CH | SHBD230 bowl, SHBD214 tank | 1000 | WS |  | 2 | 3 | R | CH | G | HET |  | HET |  | F | 14
66-031 | Signature Hardware (Ferguson brand) | None EL CH (NOTE: with special corner tank) | SHBD240 bowl, SH111001WHT tank | 1000 | WS |  | 2 | 3 | E | CH | G | HET |  | HET |  | F | 12
18-075RN34-RN50-RN66 | Signature Hardware (Ferguson brand) | Bradenton EL CH | SHBD240 bowl, SHBD200 tank | 1000 | WS |  | 2 | 3 | E | CH | G | HET |  | HET |  | F | 12
18-073RN34-RN50-RN66 | Signature Hardware (Ferguson brand) | Bradenton EL CH | SHBD240 bowl, SHBD210 tank | 1000 | WS |  | 2 | 3 | E | CH | G | HET |  | HET |  | F | 10
18-070RN34-RN50-RN66 | Signature Hardware (Ferguson brand) | Bradenton EL CH | SHBD240 bowl, SHBD214 tank | 1000 | WS |  | 2 | 3 | E | CH | G | HET |  | HET |  | F | 14
34-018RN50 | Signature Hardware (Ferguson brand) | Bradenton Eco-Clean 1.28 EL CH | SHBD240EC bowl, SHBD200 tank |  | WS |  | 2 | 3 | E | CH | G | HET |  | HET |  | F | 12
46-063RN62 | Signature Hardware (Ferguson brand) | Bradenton 1.28 Skirted EL CH | SHBD240S bowl, SHBD200 tank | 1000 | WS |  | 2 | 3 | E | CH | G | HET |  | HET |  | F | 12
28-043RN44-RN60 | Signature Hardware (Ferguson brand) | Bradenton EL CH | SHBD241 (one-piece - lined tank) | 1000 | WS |  | 1 | 3 | E | CH | G | HET |  | HET |  | F | 12 | L
28-044RN44-RN60 | Signature Hardware (Ferguson brand) | Bradenton EL CH | SHBD241S (one-piece, skirted) | 1000 | WS |  | 1 | 3 | e | CH | G | HET |  | HET |  | F | 12 | L
28-055RN44-RN60 | Signature Hardware (Ferguson brand) | None EL CH | SHBD241S (one-piece, skirted) | 1000 | WS |  | 1 | 3 | E | CH | G | HET |  | HET |  | F | 12
18-076RN34-RN50-RN66 | Signature Hardware (Ferguson brand) | Bradenton EL CH | SHBD250 bowl, SHBD200 tank | 1000 | WS |  | 2 | 3 | E | CH | G | HET |  | HET |  | F | 12
18-072RN34-RN50-RN66 | Signature Hardware (Ferguson brand) | Bradenton EL CH | SHBD250 bowl, SHBD210 tank | 1000 | WS |  | 2 | 3 | E | CH | G | HET |  | HET |  | F | 10
18-069RN34-RN50-RN66 | Signature Hardware (Ferguson brand) | Bradenton EL CH | SHBD250 bowl, SHBD214 tank | 1000 | WS |  | 2 | 3 | E | CH | G | HET |  | HET |  | F | 14
34-017RN50 | Signature Hardware (Ferguson brand) | Bradenton Eco-Clean 1.28 EL CH | SHBD250EC bowl, SHBD200 tank |  | WS |  | 2 | 3 | E | CH | G | HET |  | HET |  | F | 12
60-079 | Signature Hardware (Ferguson brand) | EL CH | SHBD255 bow, SHBD200 tank (Left Hand Lever) | 1000 | WS |  | 2 | 3 | E | CH | G | HET |  | HET |  | F | 12
60-078 | Signature Hardware (Ferguson brand) | EL CH | SHBD255 bowl, SHBD200R tank (R=Right Hand Lever) | 1000 | WS |  | 2 | 3 | E | CH | G | HET |  | HET |  | F | 12
60-077 | Signature Hardware (Ferguson brand) | EL CH | SHBD255 bowl, SHBD210 tank | 1000 | WS |  | 2 | 3 | E | CH | G | HET |  | HET |  | F | 10
60-076 | Signature Hardware (Ferguson brand) | EL CH | SHBD255 bowl, SHBD214 tank | 1000 | WS |  | 2 | 3 | E | CH | G | HET |  | HET |  | F | 14
49-019RN65 | Signature Hardware (Ferguson brand) | Bradenton EL | SHBD260 bowl, SHBD200 tank | 1000 | WS |  | 2 | 3 | E |  | G | HET |  | HET |  | F | 12
60-081 | Signature Hardware (Ferguson brand) | None EL | SHBD260S bowl, SHBD200 tank (Left Hand Lever) | 1000 | WS |  | 2 | 3 | E |  | G | HET |  | HET |  | F | 12
60-080 | Signature Hardware (Ferguson brand) | None EL | SHBD260S bowl, SHBD200R tank (R=Right Hand Lever) | 1000 | WS |  | 2 | 2 | E |  | G | HET |  | HET |  | F | 12
64-007 | Signature Hardware (Ferguson brand) | Benbrook EL CH | SHBN240SWH bowl (skirted), SHBN201WH tank | 1000 | WS |  | 2 | 3 | E | CH | G | HET |  | HET |  | F | 12
64-006 | Signature Hardware (Ferguson brand) | Benbrook EL CH | SHBN240WH bowl, SHBN200WH tank | 1000 | WS |  | 2 | 3 | E | CH | G | HET |  | HET |  | F | 12
37-041RN53-RN69 | Signature Hardware (Ferguson brand) | Boca Raton EL CH | SHBR240ASWH bowl, SHBR201WH tank | 1000 | WS |  | 2 | 3 | E | CH | G | HET |  | HET |  | F | 12
28-024RN44-RN60 | Signature Hardware (Ferguson brand) | Boca Raton HET EL CH | SHBR240AWH bowl, SHBR200AWH tank | 1000 | WS |  | 2 | 3 | E | CH | G | HET |  | HET |  | F | 12
60-083 | Signature Hardware (Ferguson brand) | EL CH | SHCL240S bowl, SHCL200 tank | 1000 | WS |  | 2 | 3 | E | CH | G | HET |  | HET |  | F | 12
44-101RN60 | Signature Hardware (Ferguson brand) | Carraway EL CH | SHCR240SMWH bowl, SHCR200MWH tank | 1000 | WS |  | 2 | 3 | E | CH | G | HET |  | HET |  | F | 12
44-101RN60 | Signature Hardware (Ferguson brand) | Carraway EL CH | SHCR240SWH bowl, SHCR200WH tank | 1000 | WS |  | 2 | 3 | E | CH | G | HET |  | HET |  | F | 12
58-013RN74 | Signature Hardware (Ferguson brand) | None EL CH | SHCR241SWH (one-piece) | 1000 |  |  | 1 | 3 | E | CH | G | HET |  | HET |  | F | 12
53-020RN69 | Signature Hardware (Ferguson brand) | Grayvik 1.28 EL CH | SHGV241S bowl, SHGV200 tank | 1000 | WS |  | 2 | 3 | E | CH | G | HET |  | HET |  | F | 12
62-010 | Signature Hardware (Ferguson brand) | Kerrick EL CH (concealed trapway) | SHKR240SWH bowl, SHKR200WH tank | 1000 |  |  | 2 | - | E | CH | G | HET | HET |  |  | F | 12
56-033RN72 | Signature Hardware (Ferguson brand) | Key West EL CH | SHKW240** bowl, SHKW200** tank | 1000 | WS |  | 2 | 3 | E | CH | G | HET |  | HET |  | F | 12
49-004RN65 | Signature Hardware (Ferguson brand) | Key West EL CH | SHKW240S** bowl, SHKW200** tank (skirted bowl) | 1000 | WS |  | 2 | 3 | E | CH | G | HET |  | HET |  | F | 12
49-040RN65 | Signature Hardware (Ferguson brand) | Key Largo HET EL CH | SHKW240WH bowl, SHKL200WH tank | 1000 | WS |  | 2 | 3 | E | CH | G | HET |  | HET |  | F | 12
37-042RN53-RN69 | Signature Hardware (Ferguson brand) | Key West EL CH | SHKW241SBS (one-piece - biscuit color) | 1000 | WS |  | 1 | 3 | E | CH | G | HET |  | HET |  | F | 12
37-042RN53-RN69 | Signature Hardware (Ferguson brand) | Key West EL CH | SHKW241SWH (one-piece - white color) | 1000 | WS |  | 1 | 3 | E | CH | G | HET |  | HET |  | F | 12
28-022RN44-RN60 | Signature Hardware (Ferguson brand) | Key West HET EL CH | SHKW241WH (one-piece) | 1000 | WS |  | 1 | 3 | E | CH | G | HET |  | HET |  | F | 12
48-028RN64 | Signature Hardware (Ferguson brand) | Milazzo 1.28 EL CH | SHML240S bowl, SHML200 tank (lined) | 1000 | WS |  | 2 | 3 | E | CH | G | HET |  | HET |  | F | 12 | L
73-026 | Signature Hardware (Ferguson brand) | Millsprings EL CH (NOTE: 1.0g/3.8L single-flush fixture) | SHMS111002 bowl, SHMS111001 tank | 1000 |  |  | 2 | 3 | E | CH | G | HET |  | HET |  | F | 12
68-035 | Signature Hardware (Ferguson brand) | Brinstead EL CH Skirted 1.28 | SHBS241S EF (one-piece) | 1000 | WS |  | 1 | 3 | E | CH | G | HET |  | HET |  | F | 12
61-001 | Signature Hardware (Ferguson brand) | None | SHNR540SWH (one-piece) | 800 |  |  | 1 | - | - |  | P | HET |  | HET |  | F | 12
21-060RN37-RN53 | Signature Hardware (Ferguson brand) | Provincetown EL CH | SHPR240 bowl, SHPR200 tank |  | WS |  | 2 | 3 | E | CH | G | HET |  | HET |  | F | 12
37-028RN53 | Signature Hardware (Ferguson brand) | Provincetown EL CH | SHPR241S (one-piece - lined tank) |  | WS |  | 1 | 3 | E | CH | G | HET |  | HET |  | F | 12 | L
60-082 | Signature Hardware (Ferguson brand) | EL CH | SHPT240S bowl, SHPT200 tank | 1000 | WS |  | 2 | 3 | E | CH | G | HET |  | HET |  | F | 12
66-033 | Signature Hardware (Ferguson brand) | None 1.28 EL CH | SHRL240 bowl, SHRL200 tank | 1000 | WS |  | 2 | 3 | E | CH | G | HET |  | HET |  | F | 12
57-014RN73 | Signature Hardware (Ferguson brand) | Lavrik w/Skirted bowl 1.28 EL CH | SHLA111005WH/SHLA111007: SHLA111005 skirted bowl, SHLA111007 tank | 1000 | WS |  | 2 | 3 | E | CH | G | HET |  | HET |  | F | 12
68-034 | Signature Hardware (Ferguson brand) | Lavrik 2pc 1.28 EL CH | SHLA111006WH/SHLA111007: SHLA111006 bowl, SHLA111007 tank | 1000 | WS |  | 2 | 3 | E | CH | G | HET |  | HET |  | F | 12
61-015 | Signature Hardware (Ferguson brand) | None 1.28 EL CH | SHSK240SXX bowl, SHSK200XX OR SHSK200RXX tank | 1000 | WS |  | 2 | 3 | E | CH | G | HET |  | HET |  | F | 12
53-014RN69 | Signature Hardware (Ferguson brand) | Sitka One-Piece EL | SHSK241S (one-piece) | 1000 | WS |  | 1 | 3 | E |  | G | HET |  | HET |  | F | 12
53-019 | Signature Hardware (Ferguson brand) | Kyle 1.28 EL CH | SHSR240 bowl, SHSR200 tank |  | WS |  | 2 | 3 | E | CH | G | HET |  | HET |  | F | 12
31-083RN47-RN63 | Signature Hardware (Ferguson brand) | Sarasota EL CH | SHSR241 (one-piece) | 1000 | WS |  | 1 | 3 | E | CH | G | HET |  | HET |  | F | 12
61-028 | Signature Hardware (Ferguson brand) | Integrated Intelligent Toilet (NOTE: with bidet seat) | SHVE540SPWH OR SHVE540SWH (Electro-hydraulic - flushes at 1.0 gal/4.0 litres) | 600 | WS | PREM | 1 | - | E |  | E | HET |  | HET |  | F | 12
WS-44 | Simas Spa | Arcade | AR841 |  | WS | [5 empty] | G | HET | HET |  |  | F
WS-48 | Simas Spa | Flow | FL63 |  | WS | [5 empty] | G | HET | HET |  |  | F
WS-44 | Simas Spa | Lante | LA18 |  | WS | [5 empty] | G | HET | HET |  |  | F
WS-44 | Simas Spa | Vignoni | VI 18 |  | WS | [5 empty] | G | HET | HET |  |  | F
WS-63 | Simas Spa | Vignoni | V101 |  | WS | [5 empty] | G | HET | HET |  |  | F
WS-63 | Simas Spa | Baden Baden | BB18 |  | WS | [5 empty] | G | HET | HET |  |  | F
WS-63 | Simas Spa | Baden Baden | BB01 |  | WS | [5 empty] | G | HET | HET |  |  | F
WS-64 | Simas Spa | Bormio | BR18 |  | WS | [5 empty] | G | HET | HET |  |  | F
WS-50 | Sloan | None | WETS-4009.4010: ST4009 bowl, ST4010 tank |  | WS |  | 2 |  |  |  | G | HET |  | HET |  | F
WS-50 | Sloan | None | WETS-4009.4011: ST4009 bowl, ST4011 tank (1.1 gal/4.1 litre flush) |  | WS |  | 2 |  |  |  | G | HET |  | HET |  | F
WS-50 | Sloan | None | WETS-4009.4110: ST4009 bowl, ST4110 tank |  | WS |  | 2 |  |  |  | G | HET |  | HET |  | F
WS-50 | Sloan | None | WETS-4009.4111: ST4009 bowl, ST4111 tank (1.1 gal/4.1 litre flush) |  | WS |  | 2 |  |  |  | G | HET |  | HET |  | F
WS-50 | Sloan | None | WETS-4009.4210: ST4009 bowl, ST4210 tank |  | WS |  | 2 |  |  |  | G | HET |  | HET |  | F
WS-50 | Sloan | None | WETS-4009.4211: ST4009 bowl, ST4211 tank (1.1 gal/4.1 litre flush) |  | WS |  | 2 |  |  |  | G | HET |  | HET |  | F
WS-50 | Sloan | None | WETS-4009.4310: ST4009 bowl, ST4310 tank |  | WS |  | 2 |  |  |  | G | HET |  | HET |  | F
WS-50 | Sloan | None | WETS-4009.4311: ST4009 bowl, ST4311 tank (1.1 gal/4.1 litre flush) |  | WS |  | 2 |  |  |  | G | HET |  | HET |  | F
WS-66 | Sloan | None | WETS-4029.4010 |  | WS |  | 2 |  |  |  | G | HET |  | HET |  | F
WS-66 | Sloan | None | WETS-4029.4110 |  | WS |  | 2 |  |  |  | G | HET |  | HET |  | F
WS-66 | Sloan | None | WETS-4029.4210 |  | WS |  | 2 |  |  |  | G | HET |  | HET |  | F
WS-66 | Sloan | None | WETS-4029.4310 |  | WS |  | 2 |  |  |  | G | HET |  | HET |  | F
WS-66 | Sloan | None | WETS-4029.4011 (flushes at 1.1 gpf) |  | WS |  | 2 |  |  |  | G | HET |  | HET |  | F
WS-66 | Sloan | None | WETS-4029.4111 (flushes at 1.1 gpf) |  | WS |  | 2 |  |  |  | G | HET |  | HET |  | F
WS-66 | Sloan | None | WETS-4029.4211 (flushes at 1.1 gpf) |  | WS |  | 2 |  |  |  | G | HET |  | HET |  | F
WS-66 | Sloan | None | WETS-4029.4311 (flushes at 1.1 gpf) |  | WS |  | 2 |  |  |  | G | HET |  | HET |  | F
50-033RN66 | Sloan | None EL | WETS-8009.8016 AND 8009.8116: ST-8009 bowl, ST-8016 OR ST-8116 tank with FLUSHMATE M-101526-F4 system inside (1.0 gal/3.8 litre flush) (NOTE: Tank 8016 has left-side actuator; 8116 has right-side actuator) | 1000 | WS | PREM | 2 | - | E |  | P | HET |  | HET |  | F | 12
74-001 | Sloan | None EL | WETS-8009.8018 AND 8009.8118: ST-8009 bowl, ST-8018 tank OR ST-8118 tank with FLUSHMATE M-101526-F3-0.8 system inside (0.8 gal/3.0 litre flush) (NOTE: Tank 8018 has left-side actuator; 8118 has right-side actuator) | 800 | WS | PREM | 2 | - | E |  | P | HET |  | HET |  | F | 12
50-028RN66 | Sloan | None EL | WETS-8009.8110 AND 8009.8010: ST-8009 bowl, ST-8110 OR ST-8010 tank with FLUSHMATE M-101526-F3H system inside (NOTE: Tank 8010 has left-side actuator; 8110 has right-side actuator) | 1000 | WS |  | 2 | - | E |  | P | HET |  | HET |  | F | 12
50-029RN66 | Sloan | None EL CH | WETS-8029.8016 AND 8029.8116: ST-8029 bowl, ST-8016 tank OR ST-8116 tank with FLUSHMATE M-101526-F4 system inside (1.0 gal/3.8 litre flush) (NOTE: Tank 8016 has left-side actuator; 8116 has right-side actuator) | 1000 | WS | PREM | 2 | - | E | CH | P | HET |  | HET |  | F | 12
50-030RN66 | Sloan | None EL CH | WETS-8029.8110 AND 8029.8010: ST-8029 bowl, ST-8010 OR ST-8110 tank with FLUSHMATE M-101526-F3H system inside (NOTE: Tank 8010 has left-side actuator; 8110 has right-side actuator) | 1000 | WS |  | 2 | - | E | CH | P | HET |  | HET |  | F | 12
61-026 | Speakman | None EL CH | T-5000 (T-5000-E) | 1000 | WS |  | 2 | 3 | E | CH | G | HET |  | HET |  | F | 12
62-006 | Speakman | Finale Ultimate EL CH | T-5002 | 1000 | WS |  | 2 | 3 | E | CH | G | HET |  | HET |  | F | 12
61-026 | Speakman | None EL CH | T-5000-RH (T-5000-RH-E) (right-hand version) | 1000 | WS |  | 2 | 3 | E | CH | G | HET |  | HET |  | F | 12
58-018RN74 | Speakman | None EL CH | T-5001-RH (T-5001-RH-E) (right-hand version) | 1000 | WS |  | 1 | 3 | E | CH | G | HET |  | HET |  | F | 12
58-018RN74 | Speakman | None EL CH | T-5001 (T-5001-E) | 1000 | WS |  | 1 | 3 | E | CH | G | HET |  | HET |  | F | 12
58-016RN74 | Speakman | None EL | T-6000 (T-6000-E) | 800 | WS |  | 1 | 3 | E |  | G | HET |  | HET |  | F | 12
38-002RN54-RN70 | Spenca | None RF (NOTE: 1.0 gal per flush toilet) | HM20BSWH bowl, HM20TSWH tank | 1000 | WS | PREM | 2 | 3 | R |  | G | HET |  | HET |  | F | 12
43-002RN59-RN75 | Spenca | None EL CH (NOTE: 1.0 gal per flush toilet) | HM25HSWH bowl, HM20TSWH tank | 1000 | WS | PREM | 2 | 3 | E | CH | G | HET |  | HET |  | F | 12
38-001RN54-RN70 | Spenca | None EL (NOTE: 1.0 gal per flush toilet) | HM25SWH bowl, HM20TSWH tank | 1000 | WS | PREM | 2 | 3 | E |  | G | HET |  | HET |  | F | 12
45-027RN61 | SSI-Sustainable Solutions International | ONE NO CLOG Point 8 EL CH (NOTE: 0.8 gallons/3.0 litres per flush) | 301302W bowl, 301300W tank | 800 | WS | PREM | 2 | 3 | E | CH | G | HET |  | HET |  | F | 12
36-100 | SSI-Sustainable Solutions International | One Gallon RF CH (NOTE: 1.0 gallons/3.8 litres per flush) | 301381 bowl, 301380 tank |  | WS | PREM | 2 | 3 | R | CH | G | HET |  | HET |  | F | 12
WS-42 | SSI-Sustainable Solutions International | One 1.28 EH RF | 301381W bowl, 301480W tank |  | WS |  | 2 |  | R |  | G | HET |  | HET |  | F
WS-42 | SSI-Sustainable Solutions International | Point 8 EH EL | 301382W bowl, 301300W tank |  | WS |  | 2 |  | E |  | G | HET |  | HET |  | F
WS-42 | SSI-Sustainable Solutions International | One Gallon EL | 301382W bowl, 301380W tank |  | WS |  | 2 |  | E |  | G | HET |  | HET |  | F
WS-42 | SSI-Sustainable Solutions International | One 1.28 EH EL | 301382W bowl, 301480W tank |  | WS |  | 2 |  | E |  | G | HET |  | HET |  | F
59-012 | SSI-Sustainable Solutions International | None RF CH (NOTE: Single Flush 0.8g/3.0L) | 301401 bowl, 301400 tank |  | WS | PREM | 2 |  | R | CH | G | HET |  | HET |  | F | 10
59-011 | SSI-Sustainable Solutions International | None EL CH (NOTE: Single Flush 0.8g/3.0L) | 301402 bowl, 301400 tank |  | WS | PREM | 2 |  | E | CH | G | HET |  | HET |  | F | 12
WS-43 | St Thomas Creations | Richmond II | 6670.128 |  | WS | [5 empty] | G | HET |  | HET |  | F | 12
18-027RN34 | St Thomas Creations | Palermo ECO EL CH (one-piece) | 6006.128 (one-piece) |  | WS |  | 1 | 3 | E | CH | G | HET |  | HET |  | F | 12
18-035RN34 | St Thomas Creations | Malibu ECO EL CH (one-piece) | 6116.128 (one-piece) |  | WS |  | 1 | 3 | E | CH | G | HET |  | HET |  | F | 12
18-040RN34 | St Thomas Creations | Malibu ECO RF CH (one-piece) | 6116.213 (one-piece) |  | WS |  | 1 | 3 | E | CH | G | HET |  | HET |  | F | 12
18-020RN34 | St Thomas Creations | Arlington ECO RF CH | 6119.218 bowl, 6119.028 tank |  | WS |  | 2 |  | R | CH | G | HET |  | HET |  | F | 12
18-020RN34 | St Thomas Creations | Mayfair ECO RF CH | 6119.218 bowl, 6127.028 tank |  | WS |  | 2 | 3 | R | CH | G | HET |  | HET |  | F | 12
18-020RN34 | St Thomas Creations | Arlington ECO EL CH | 6119.821 bowl, 6119.028 tank |  | WS |  | 2 | 3 | E | CH | G | HET |  | HET |  | F | 12
18-020RN34 | St Thomas Creations | Mayfair ECO EL CH | 6119.821 bowl, 6127.028 tank |  | WS |  | 2 | 3 | E | CH | G | HET |  | HET |  | F | 12
18-032RN34 | St Thomas Creations | Neo-Venetian ECO EL CH (one-piece) | 6123.128 (one-piece) |  | WS |  | 1 | 3 | E | CH | G | HET |  | HET |  | F | 12
18-033RN34 | St Thomas Creations | Neo-Venetian ECO EL CH | 6123.218 bowl, 6123.028 tank |  | WS |  | 2 | 3 | E | CH | G | HET |  | HET |  | F | 12
18-033RN34-RN50-RN66 | St Thomas Creations | Richmond ECO EL CH | 6123.218 bowl, 6125.028 tank | 1000 | WS |  | 2 | 3 | E | CH | G | HET |  | HET |  | F | 12
18-034RN34 | St Thomas Creations | Neo-Venetian ECO RF CH | 6123.821 bowl, 6123.028 tank |  | WS |  | 2 | 3 | E | CH | G | HET |  | HET |  | F | 12
18-032RN34 | St Thomas Creations | Richmond ECO EL CH (one-piece) | 6125.128 (one-piece) |  | WS |  | 1 | 3 | E | CH | G | HET |  | HET |  | F | 12
18-036RN34 | St Thomas Creations | Celebration ECO EL CH (one-piece) | 6131.128 (one-piece) |  | WS |  | 1 | 3 | E | CH | G | HET |  | HET |  | F | 12
18-031RN34-RN50 | St Thomas Creations | Palermo ECO EL CH | 6137.128 bowl, 6137.028 tank |  | WS |  | 2 | 3 | E | CH | G | HET |  | HET |  | F | 12
18-030RN34-RN50 | St Thomas Creations | Palermo ECO RF CH | 6137.218 bowl, 6137.028 tank |  | WS |  | 2 | 3 | R | CH | G | HET |  | HET |  | F | 12
18-037RN34 | St Thomas Creations | Barrymore ECO EL CH | 6171.128 bowl, 6171.028 tank |  | WS |  | 2 | 3 | E | CH | G | HET |  | HET |  | F | 12
WS-41 | St Thomas Creations | Malibu II EL CH (one-piece) | 6250.128 (one-piece) |  | WS |  | 1 | 3 | E | CH | G | HET |  | HET |  | F | 12
WS-41 | St Thomas Creations | Malibu II | 6325.128 bowl, 6325.028 tank |  | WS | [5 empty] | G | HET |  | HET |  | F | 12
18-038RN34-RN50 | St Thomas Creations | Presley ECO EL CH | 6401.033 bowl, 6401.028 tank |  | WS |  | 2 | 3 | E | CH | G | HET |  | HET |  | F | 12
18-039RN34-RN50-RN66 | St Thomas Creations | Presley ECO EL CH (one-piece) | 6401.128 (one-piece) | 900 | WS |  | 1 | 3 | E | CH | G | HET |  | HET |  | F | 12
WS-42 | Star | Power Flush Optima RF | S1201: 023465 bowl, 024415 tank |  | WS |  | 2 |  | R |  | G | HET |  | HET |  | F
WS-22 | Stonehouse (By Milim G&G Ceramics) | Stonehouse EL | C21080C: C531092 bowl, C600175 tank |  | WS |  | 2 |  | E |  | G | HET | HET |  |  | F
WS-22 | Stonehouse (By Milim G&G Ceramics) | Eurostream RF | C21082C: C531052 bowl, C510094 + C520126 tank |  | WS |  | 2 |  | R |  | G | HET | HET |  |  | F
18-005 | Stonehouse (By Milim G&G Ceramics) | WaterRidge HET EL CH | C21083C: C531092 bowl, C600190 tank |  | WS |  | 2 | 3 | E | CH | G | HET | HET |  |  | F
WS-26 | Stonehouse (By Milim G&G Ceramics) | Stonehouse RF | C210882: C531052 bowl, C600136 tank |  | WS |  | 2 |  | R |  | G | HET |  | HET |  | F
WS-56 | Stream33 | None | S33TBE12-ADA/533 |  | WS |  | 2 |  | E | CH | G | HET |  | HET |  | F
WS-56 | Stream33 | None | S33TBE12/533 |  | WS |  | 2 |  | E |  | G | HET |  | HET |  | F
WS-56 | Stream33 | None | S33TBR12/533 |  | WS |  | 2 |  | R |  | G | HET |  | HET |  | F
WS-64 | Stream33 | None | CME/MTL: ME bowl, MTL tank |  | WS |  | 2 |  |  |  | G | HET |  | HET |  | F
WS-64 | Stream33 | None | CME/MTL: MEA bowl, MTL tank |  | WS |  | 2 |  |  |  | G | HET |  | HET |  | F
WS-64 | Stream33 | None | CME/MTR: ME bowl, MTR tank |  | WS |  | 2 |  |  |  | G | HET |  | HET |  | F
WS-64 | Stream33 | None | CME/MTR: MEA bowl, MTR tank |  | WS |  | 2 |  |  |  | G | HET |  | HET |  | F
WS-64 | Stream33 | None | CMR/MTL: MR bowl, MTL tank |  | WS |  | 2 |  |  |  | G | HET |  | HET |  | F
WS-64 | Stream33 | None | CMR/MTR: MR bowl, MTR tank |  | WS |  | 2 |  |  |  | G | HET |  | HET |  | F
WS-63 | Studiolux | None | SLT700 |  | WS | [5 empty] | G | HET | HET |  |  | F
WS-63 | Studiolux | None | SLT500: SLT500B bowl, SLT500T tank |  | WS |  | 2 |  |  |  | G | HET |  | HET |  | F
WS-63 | Studiolux | None | SLT600 |  | WS | [5 empty] | G | HET |  | HET |  | F
WS-43 | Sunbelt Marketing | None EL CH | HPAETB128 bowl, HPTT128 tank |  | WS |  | 2 |  | E | CH | G |  |  |  |  | F | 12
WS-43 | Sunbelt Marketing | None EL | HPETB128 bowl, HPTT128 tank |  | WS |  | 2 |  | E |  | G |  |  |  |  | F | 12
WS-43 | Sunbelt Marketing | None RF | HPRTB128 bowl, HPTT128 tank |  | WS |  | 2 |  | R |  | G |  |  |  |  | F | 12
75-005 | Tame | None EL CH | 1939 (one-piece) |  | WS |  | 1 | 3 | E | CH | G | HET | HET |  |  | F | 12
75-006 | Tame | None EL CH | 1916 (one-piece) |  | WS |  | 1 | 3 | E | CH | G | HET | HET |  |  | F | 12
75-007 | Tame | None EL CH | 1009 (one-piece) |  | WS |  | 1 | 3 | E | CH | G | HET | HET |  |  | F | 12
75-008 | Tame | None EL CH | 1981 (one-piece) |  | WS |  | 1 | 3 | E | CH | G | HET | HET |  |  | F | 12
75-009 | Tame | None EL CH | 1967 (one-piece) |  | WS |  | 1 | 3 | E | CH | G | HET | HET |  |  | F | 12
WS-27 | Tangshan Beifangcidu Group | None EL (one-piece) | 0020D (one-piece) |  | WS |  | 1 |  | E |  | G | HET |  | HET |  | F
WS-20 | Tangshan Beifangcidu Group | None EL (one-piece) | 0020S (one-piece) |  | WS |  | 1 |  | E |  | G | HET | HET |  |  | F
16-010 | Tangshan Beifangcidu Group | None RF CH | 0025D: 0025D bowl, X-38 tank |  | WS |  | 2 | 3 | R | CH | G | HET |  | HET |  | F
17-049 | Tangshan Beifangcidu Group | None RF CH | 0025S: 0025S bowl, X-38 tank |  | WS |  | 2 | 3 | R | CH | G | HET | HET |  |  | F
WS-29 | Tangshan Beifangcidu Group | None | 0027D |  | WS | [5 empty] | G | HET |  | HET |  | F
WS-20 | Tangshan Beifangcidu Group | None EL | 0027S: 0027S bowl, X-38 tank |  | WS |  | 2 |  | E |  | G | HET | HET |  |  | F
WS-30 | Tangshan Beifangcidu Group | None | 0028D |  | WS | [5 empty] | G | HET | HET |  |  | F
WS-30 | Tangshan Beifangcidu Group | None | 0028S |  | WS | [5 empty] | G | HET |  | HET |  | F
WS-30 | Tangshan Beifangcidu Group | None | 0029D |  | WS | [5 empty] | G | HET | HET |  |  | F
WS-30 | Tangshan Beifangcidu Group | None | 0029S |  | WS | [5 empty] | G | HET |  | HET |  | F
WS-30 | Tangshan Beifangcidu Group | None | 0030D |  | WS | [5 empty] | G | HET | HET |  |  | F
WS-30 | Tangshan Beifangcidu Group | None | 0030S |  | WS | [5 empty] | G | HET |  | HET |  | F
WS-41 | Tangshan Beifangcidu Group | None | TZ-0420D |  | WS | [5 empty] | G | HET | HET |  |  | F | 12
WS-41 | Tangshan Beifangcidu Group | None | TZ-0420S |  | WS | [5 empty] | G | HET |  | HET |  | F | 12
WS-41 | Tangshan Beifangcidu Group | None | TZ-0425D |  | WS | [5 empty] | G | HET | HET |  |  | F | 12
WS-41 | Tangshan Beifangcidu Group | None | TZ-0425HD |  | WS | [5 empty] | G | HET | HET |  |  | F | 12
WS-41 | Tangshan Beifangcidu Group | None | TZ-0425HS |  | WS | [5 empty] | G | HET |  | HET |  | F | 12
WS-41 | Tangshan Beifangcidu Group | None | TZ-0425S |  | WS | [5 empty] | G | HET |  | HET |  | F | 12
27-025RN43-RN59-RN75 | Hongkong Glorysun Holding | Liberty EL CH (lined tank) | C-2000 bowl, T-2000 tank (lined) | 800 | WS |  | 2 |  | E | CH | G | HET |  | HET |  | F |  | L
27-011RN43-RN59-RN75 | Hongkong Glorysun Holding | Liberty RF CH (lined tank) | C-2100 bowl, T-2000 tank (lined) | 800 | WS |  | 2 |  | R | CH | G | HET |  | HET |  | F |  | L
18-012 | Tangshan Leinuo Ceramics | None EL (one-piece) | LNS-11 (one-piece) |  | WS |  | 1 | 3 | E |  | G | HET |  | HET |  | F
74-066 | Taodu | None | TD-BM668B | 600 |  |  | 1 | - |  |  | P | HET | HET |  |  | F | 12
74-066 | Taodu | None | TD-BM668A | 600 |  |  | 1 | - |  |  | P | HET | HET |  |  | F | 12
74-066 | Taodu | None | TD-BM669B | 600 |  |  | 1 | - |  |  | P | HET | HET |  |  | F | 12
74-066 | Taodu | None | TD-BM669A | 600 |  |  | 1 | - |  |  | P | HET | HET |  |  | F | 12
WS-61 | Tassili | None | 3021068 |  | WS | [5 empty] | G | HET | HET |  |  | F
44-036 | Tayford | None RF | 608-15 |  | WS |  | 2 | 3 | R |  | G | HET |  | HET |  | F | 12
44-037 | Tayford | None RF | 608-15D |  | WS |  | 2 | 3 | R |  | G | HET | HET |  |  | F | 12
44-034 | Tayford | None EL | 618-15 |  | WS |  | 2 | 3 | E |  | G | HET |  | HET |  | F | 12
44-035 | Tayford | None EL | 618-15D |  | WS |  | 2 | 3 | E |  | G | HET | HET |  |  | F | 12
44-032 | Tayford | None EL CH | 628-15 |  | WS |  | 2 | 3 | E | CH | G | HET |  | HET |  | F | 12
44-033 | Tayford | None EL CH | 628-15D |  | WS |  | 2 | 3 | E | CH | G | HET | HET |  |  | F | 12
WS-32 | Tecsun Building Products | Tecsun | T0223 |  | WS | [5 empty] | G | HET |  | HET |  | F
WS-63 | Thnikre | None | DL-BL 101 |  | WS | [5 empty] | G | HET |  | HET |  | F
WS-63 | Thnikre | None | DL-BL 103 |  | WS | [5 empty] | G | HET |  | HET |  | F
WS-63 | Thnikre | None | DL-BL 108 |  | WS | [5 empty] | G | HET |  | HET |  | F
27-006RN43-RN59-RN75 | Toto | Drake II 1G - EL | C454CUF(G) bowl, ST453U* tank | 800 | WS | PREM | 2 | 3 | E |  | G | HET |  | HET |  | F | 12
27-004RN43-RN59-RN75 | Toto | EntrCH RF | CST243EF: C243EF bowl, ST243E tank | 1000 | WS |  | 2 | 3 | R |  | G | HET |  | HET |  | F | 12
27-005RN43-RN59-RN75 | Toto | EntrCH EL | CST244EF: C244EF bowl, ST243E tank | 1000 | WS |  | 2 | 3 | E |  | G | HET |  | HET |  | F | 12
43-024RN59-RN75 | Toto | Promenade II EL CH | CST404CEF(G): C404CUF(G) bowl, ST403E tank | 1000 | WS |  | 2 | - | E | CH | G | HET |  | HET |  | F | 12
43-023RN59-RN75 | Toto | Promenade II EL CH (NOTE: This fixture flushes with 1.0 gallon-3.8 litres of water) | CST404CUF(G): C404CUF(G) bowl, ST403U tank | 800 | WS | PREM | 2 | - | E | CH | G | HET |  | HET |  | F | 12
24-014RN40-RN56 | Toto | Rowan RF CH (discontinued) | CST405MF:C405F bowl, ST405M tank |  | WS |  | 2 | 2 | R | CH | G | HET | HET |  |  | F | 12
24-012RN40-RN56 | Toto | Rowan EL CH (discontinued) | CST406MF:C406F bowl, ST405M tank |  | WS |  | 2 | 2 | E | CH | G | HET | HET |  |  | F | 12
17-012RN33-RN49-RN65 | Toto | Aquia EL | CST412MF: CT412F bowl, ST412M tank | 800 | WS |  | 2 | 2.5 | E | CH | G | HET | HET |  |  | F
17-011RN33-RN49-RN65 | Toto | Aquia EL CH (10-inch rough-in) | CST412MF.10: CT412F.10 bowl, ST412M tank | 800 | WS |  | 2 | 2.5 | E | CH | G | HET | HET |  |  | F | 10
15-RN | Toto | Aquia EL | CST414M: CT414 bowl, ST413M tank |  | WS |  | 2 | 2 | E |  | G | HET | HET |  |  | F
12-082RN26 RN42-RN58 | Toto | Aquia II EL | CST416M: CT416 bowl, ST416M tank |  | WS |  | 2 | 2.5 | E |  | G | HET | HET |  |  | F
13-146RN28 | Toto | EcoPromenade RF | CST423EF(G): C423EF(G) bowl, ST423E OR ST424E tank |  | WS |  | 2 | 3 | R |  | G | HET |  | HET |  | F | 12
12-081RN26-RN42-RN58-RN74 | Toto | EcoPromenade EL CH | CST424EF(G): C424EF(G) bowl, ST423E OR ST424E tank | 400 | WS |  | 2 | 3 | E | CH | G | HET |  | HET |  | F | 12
47-026RN63 | Toto | Aquia IV RH EL (NOTE: this dual-flush toilet model flushes with 1.28 gallons-4.8 litres on the full flush) | CST446CEM(G): CT446CU(G)T40 bowl, ST446EM tank - NOTE: this toilet model is ALSO SOLD AS MS446124CEM(G), MW4463046CEM(G), AND MW4463056CEM(G) | 800 | WS | PREM | 2 | 3 | E |  | G | HET | HET |  |  | F | 12
47-025RN63 | Toto | Aquia IV UH EL CH (NOTE: this dual-flush toilet model flushes with 1.28 gallons-4.8 litres on the full flush) | CST446CEMF(G)(T40): CT446CUF(G)T40 bowl, ST446EM tank - NOTE: this toilet model is ALSO SOLD AS MS446124CEMF(G), MW4463046CEMF(G), AND MW4463056CEMF(G) | 800 | WS | PREM | 2 | 3 | E | CH | G | HET | HET |  |  | F | 12
65-018 | Toto | Aquia IV EL CH | CST446CEMFGN***: CT446CEFGN(T40)*** bowl; ST446EMN(A)*** tank | 800 | WS | PREM | 2 | 3 | E | CH | G | HET | HET |  |  | F | 12
65-018 | Toto | Aquia IV EL | CST446CEMGN***: CT446CE(G)N(T40)*** bowl; ST446EMN(A)*** tank | 800 | WS | PREM | 2 | 3 | E |  | G | HET | HET |  |  | F | 12
47-027RN63 | Toto | Aquia IV RH EL (NOTE: this dual-flush toilet model flushes with 1.0 gallon-3.8 litres on the full flush) | CST446CUM(G): CT446CU(G)T40 bowl, ST446UM tank - NOTE: this toilet model is ALSO SOLD AS MS446124CUM(G), MW4463046CUM(G), AND MW4463056CUM(G) | 500 | WS |  | 2 | 3 | E |  | G | HET | HET |  |  | F | 12
47-028RN63 | Toto | Aquia IV UH EL CH (NOTE: this dual-flush toilet model flushes with 1.0 gallon-3.8 litres on the full flush) | CST446CUMF(G)(T40): CT446CUF(G)T40 bowl, ST446UM tank - NOTE: this toilet model is ALSO SOLD AS MS446124CUMF(G), MW4463046CUMF(G), AND MW4463056CUMF(G) | 500 | WS |  | 2 | 3 | E | CH | G | HET | HET |  |  | F | 12
40-028RN56-RN72 | Toto | Drake II RF CH | CST453CEF(G): C453CUF(G) bowl, ST454E tank | 800 | WS |  | 2 | 3 | R | CH | G | HET |  | HET |  | F | 12
40-027RN56-RN72 | Toto | Drake II IG - RF CH (NOTE: This fixture flushes with 1.0 gallon-3.8 litres of water) | CST453CUF(G): C453CUF(G) bowl, ST453U tank | 600 | WS | PREM | 2 | 3 | R | CH | G | HET |  | HET |  | F | 12
43-026RN59-RN75 | Toto | Drake II EL CH | CST454CEF(G): C454CUF(G) bowl, ST454E* tank - ALSO SOLD AS MS454***CEF(G) and MW454****CEF(G) | 800 | WS |  | 2 | 3 | E | CH | G | HET |  | HET |  | F | 12
12-084RN26 | Toto | Aquia III EL | CST464M: CT464 bowl, ST464M tank |  | WS |  | 2 | 2.5 | E |  | G | HET | HET |  |  | F
12-080RN26 | Toto | Aquia IIIUH EL CH | CST464MF: CT464F bowl, ST464M tank |  | WS |  | 2 | 2.5 | E | CH | G | HET | HET |  |  | F
16-164RN33-RN49-RN65 | Toto | Vespin II EL CH | CST474CEF(G): CT474CEF(G) bowl, ST454E tank | 800 | WS |  | 2 | 3 | E | CH | G | HET |  | HET |  | F | 12
38-005RN54-RN70 | Toto | Vespin II 1G EL CH (NOTE: This fixture flushes with 1.0 gallon-3.8 litres of water) | CST474CUF: CT474CUFG bowl, ST453U tank | 600 | WS | PREM | 2 | - | E | CH | G | HET |  | HET |  | F | 12
24-009RN40-RN56 | Toto | Maris EL CH | CST484CEMF(G): CT484CEF(G) bowl, ST484M tank |  | WS | PREM | 2 | 3 | E | CH | G | HET | HET |  |  | F | 12
43-016RN59-RN75 & 33-034 | Toto | Connelly EL CH | CST494CEMF(G): CT494CEF(G) bowl, ST494M* tank | 800 | WS | PREM | 2 | 2 | E | CH | G | HET | HET |  |  | F | 12
33-035RN49-RN65 | Toto | Ultramax II EL CH (1-piece) (NOTE: This fixture flushes with 1.0 gallon-3.8 litres of water) | CST604CUF(G), ALSO SOLD AS MS604114CUFG, MW6042034CUF(G), MW6042044CUF(G), MW604574CUF(G), and MW604584CUF(G) | 800 | WS | PREM | 1 | 3 | E | CH | G | HET |  | HET |  | F | 12
44-109RN60 | Toto | Carlyle II EL CH (one-piece) | CST614CEFG(A)(R)(T20)(T40) OR MS614***CEFG(R) OR MW614***CEFG(A)(R) (NOTE: Model numbers in parentheses are for OPTIONAL features that do not affect flush performance) | 1000 | WS |  | 1 | 3 | E | CH | G | HET |  | HET |  | F | 12
38-004RN54-RN70 | Toto | Carlyle II 1G EL CH (one-piece) (NOTE: This fixture flushes at 1.0 gallon-3.8 litres of water) | CST614CUFG OR any of the following: MS614114CUFG, MW6143074CUF(G), or MW6143084CUF(G) | 800 | WS | PREM | 1 | - | E | CH | G | HET |  | HET |  | F | 12
16-165RN33-RN49-RN65 | Toto | Supreme II EL CH (one-piece) | CST634CEF(G) OR MS634***CEF(G) (one-piece) | 500 | WS |  | 1 | 3 | E | CH | G | HET |  | HET |  | F | 12
54-039RN70 | Toto | Nexus EL | CST642CEF**** (one-piece); ALSO SOLD AS MS642124CEF*, MS642234CEF*, MW6423046CEF*, MW6423056CEF** | 800 |  |  | 1 | 3 | E |  | G | HET |  | HET |  | F | 12
54-038RN70 | Toto | Nexus EL CH (NOTE: This fixture flushes at 1.0 gallon-3.8 litres of water) | CST642CUF**** (one-piece); ALSO SOLD AS MS642124CUF*, MS642234CUF*, MW6423046CUF*, MW6423046CUFG*, MW6423056CUF** | 600 | WS | PREM | 1 | 3 | E | CH | G | HET |  | HET |  | F | 12
WS-18 | Toto | Carolina II EL CH (one-piece) | CST644CEF(G) OR MS644***CEF(G) (one-piece) |  | WS |  | 1 |  | E | CH | G | HET |  | HET |  | F
55-001RN71 | Toto | Aquia IV EL (one-piece) | CST646CEMF***; NOTE: ALSO SOLD AS MS64CEMF*, MS646234CEMF*, MW6463046CEMF**, AND MW6463056CEMF** | 800 | WS | PREM | 1 | 3 | E |  | G | HET | HET |  |  | F | 12
55-002RN71 | Toto | Aquia IV EL (one-piece) | CST646CUMF***; NOTE: ALSO SOLD AS MS64CUMF*, MS646234CUMF*, MW6463046CUMF**, AND MW6463056CUMF** | 600 | WS | PREM | 1 | 3 | E |  | G | HET | HET |  |  | F | 12
WS-27 | Toto | Aquia (one-piece) | CST654MF OR MS654MF |  | WS |  | 1 |  |  |  |  | HET | HET |  |  | F
24-011RN40-RN56-RN72 | Toto | EcoDrake RF | CST743E: C743E bowl, ST743E tank | 1000 | WS |  | 2 | 3 | R |  | G | HET |  | HET |  | F | 12
39-026RN55-RN71 | Toto | EcoDrake RF | CST743EN: C743E bowl, ST744E tank | 800 | WS |  | 2 | 3 | R |  | G | HET |  | HET |  | F | 12
24-010RN40-RN56-RN72 | Toto | Drake RF | CST743S: C743S or C743E bowl, ST743S tank | 1000 |  |  | 2 | 3 | R |  | G |  |  |  |  | F
24-008RN40-RN56-RN72 | Toto | EcoDrake EL | CST744E(G): C744E(G) bowl, ST743E tank | 1000 | WS |  | 2 | 3 | E |  | G | HET |  | HET |  | F | 12
24-007RN40-RN56-RN72 | Toto | EcoDrake EL CH | CST744EF.10: CF744EF.10 bowl, ST743E tank | 1000 | WS |  | 2 | 3 | E | CH | G | HET |  | HET |  | F | 10
39-028RN55-RN71 | Toto | EcoDrake EL | CST744EFN.10: CF744EF.10 bowl, ST744E tank | 800 | WS |  | 2 | 3 | E |  | G | HET |  | HET |  | F | 10
24-006RN40-RN56-RN72 | Toto | EcoDrake EL CH | CST744EL: C744EL bowl, ST743E tank | 1000 | WS |  | 2 | 3 | E | CH | G | HET |  | HET |  | F | 12
39-025RN55-RN71 | Toto | EcoDrake EL | CST744ELN: C744EL bowl, ST744E tank | 1000 | WS |  | 2 | 3 | E |  | G | HET |  | HET |  | F | 12
39-027RN55-RN71 | Toto | EcoDrake EL | CST744EN: C744E bowl, ST744E tank | 800 | WS |  | 2 | 3 | E |  | G | HET |  | HET |  | F | 12
56-027RN72 | Toto | Drake EL | CST746CEM**: CT746CU** bowl, ST746EM(A) tank - NOTE: This toilet model ALSO SOLD AS CST746CEM**(T40); CST746CEM****; MS746124CEM**; MW7463046CEM***; MW7463056CEM**; CST748CEM**; MS748124CEM**; MW7483046CEM**; and MW7483056CEM (asterisks designate model number digits that are not essential to flush performance) | 1000 | WS | PREM | 2 | 3 | E |  | G | HET | HET |  |  | F | 12
54-020RN70 | Toto | Drake EL | CST746CEM**: CT746CU** bowl, ST746EM** tank | 1000 | WS | PREM | 2 | 3 | E |  | G | HET | HET |  |  | F | 12
56-027RN72 | Toto | Drake EL CH | CST746CEMF*: CT746CUF* bowl, ST746EM(A) tank - NOTE: This toilet model ALSO SOLD AS CST746CEMF*(T40); CST746CEM****; MS746124CEMF*; MW7463046CEMF**; MW7463056CEMF*; CST748CEMF*; MS748124CEMF*; MW7483046CEMF*; and MW7483056CEMF | 1000 | WS | PREM | 2 | 3 | E | CH | G | HET | HET |  |  | F | 12
56-028 | Toto | Drake EL CH | CST746CEMF*.10: CT746CUF*.10 bowl, ST746EM* tank - NOTE: This toilet model ALSO SOLD AS CST746CEMF*(T40).10; MS746124CEMF*.10; MW7463046CEMF*.10; MW7463056CEMF*.10; CST748CEMF*.10; MS748124CEMF*.10; MW7483046CEMF**.10; MW7483056CEMF**.10 |  | WS | PREM | 2 | 3 | E | CH | G | HET | HET |  |  | F | 10
54-020RN70 | Toto | Drake EL CH | CST746CEMF**: CT746CUF** bowl, ST746EM** tank | 1000 | WS | PREM | 2 | 3 | E | CH | G | HET | HET |  |  | F | 12
54-017RN70 | Toto | Drake EL CH | CST746CEMF**.10: CT746CUF**.10 bowl, ST746EM** tank | 1000 | WS | PREM | 2 | 3 | E | CH | G | HET | HET |  |  | F | 10
54-019RN70 | Toto | Drake EL | CST746CSM**: CT746CU* bowl, ST746M** tank | 1000 | WS |  | 2 | 3 | E |  | G | HET | HET |  |  | F | 12
54-019RN70 | Toto | Drake EL CH | CST746CSMF**: CT746CUF* bowl, ST746M** tank | 1000 | WS |  | 2 | 3 | E | CH | G | HET | HET |  |  | F | 12
54-018RN70 | Toto | Drake EL CH | CST746CSMF**.10: CT746CUF**.10 bowl, ST746M** tank | 1000 | WS |  | 2 | 3 | E | CH | G | HET | HET |  |  | F | 10
54-021RN70 | Toto | Drake EL (NOTE: this dual-flush toilet model flushes with 1.0 gallon-3.8 litres on the full flush) | CST746CUM**: CT746CU** bowl, ST746UM** tank | 800 | WS | PREM | 2 | 3 | E |  | G | HET | HET |  |  | F | 12
54-021RN70 | Toto | Drake EL CH (NOTE: this dual-flush toilet model flushes with 1.0 gallon-3.8 litres on the full flush) | CST746CUMF**: CT746CUF** bowl, ST746UM** tank | 800 | WS | PREM | 2 | 3 | E | CH | G | HET | HET |  |  | F | 12
54-016RN70 | Toto | Drake EL CH (NOTE: this dual-flush toilet model flushes with 1.0 gallon-3.8 litres on the full flush) | CST746CUMF**.10: CT746CUF**.10 bowl, ST746UM** tank | 800 | WS | PREM | 2 | 3 | E | CH | G | HET | HET |  |  | F | 10
11-125RN24-RN40-RN56-RN72 | Toto | EcoDartmouth EL CH | CST754EF: C754EF bowl, ST753E tank | 600 | WS |  | 2 | 3 | E | CH | G | HET |  | HET |  | F | 12
11-124RN24-RN40-RN56-RN72 | Toto | EcoWhitney EL CH | CST754EFN: C754EF bowl, ST754E tank | 600 | WS |  | 2 | 3 | E | CH | G | HET |  | HET |  | F
61-022 | Toto | Drake EL CH | CST776CEF(G).10: C776CEF(G).10 bowl, ST776EA tank - NOTE: this toilet model ALSO SOLD AS CST776CEF(R)(G).10, MS776124CEF(G).10, MW7763046CEFG(A).10, MW7763056CEFG(A).10, MW7763074CEFG.10, AND MW7763084CEFG.10 | 1000 | WS |  | 2 | 3 | E | CH | G | HET |  | HET |  | F | 10
61-024 | Toto | Drake EL CH | CST776CEFD(G): 776CEF(G) bowl, ST776ED tank - NOTE: this toilet model ALSO SOLD AS CST775CEFD(G) AND CST776CED(G) | 1000 | WS |  | 2 | 3 | E | CH | G | HET |  | HET |  | F | 12
61-020 | Toto | Drake EL CH | CST776CEFD(G).10: 776CEF(G).10 bowl, ST77ED tank - NOTE: this toilet model ALSO SOLD WITH CST776CEF(G)(T40).10 bowl and ST776ED tank. | 1000 | WS |  | 2 | 3 | E | CH | G | HET |  | HET |  | F | 10
61-025 | Toto | Drake EL CH | CST776CSF(G): C776CEF(G) bowl, ST776SA tank - NOTE: this toilet model ALSO SOLD AS CST776CS(G), CST775CSF(G), MS776124CSF(G), MW7763046CSFG(A), MW7763056CSFG(A), MW7763074CSFG, MW7763084CSFG, MS776124CS(G), MW7763046CSG(A), MW7763056CSG(A), MW7763074CSG, AND MW7763084CSG - NOTE: This toilet flushes at 1.6 gal (6.0 Litres) | 1000 |  |  | 2 | 3 | E | CH | G |  |  |  |  | F | 12
61-021 | Toto | Drake EL CH | CST776CSF(G).10: C776CEF(G).10 bowl, ST776SA tank - NOTE: this toilet model ALSO SOLD AS MS776124CSF(G).10, MW7763046CSFG(A).10, MW7763056CSFG(A).10, MW7763074CSFG.10, AND MW7763084CSFG.10 - NOTE: This toilet flushes at 1.6 gal (6.0 Litres) | 1000 |  |  | 2 | 3 | E | CH | [5 empty] | F | 10
11-122RN24-RN40-RN56-RN72 | Toto | EcoClayton EL CH | CST784EF: C784EF bowl, ST784E tank | 500 | WS |  | 2 | 3 | E | CH | G | HET |  | HET |  | F | 12
61-023 | Toto | Drake EL CH | CST786CEF(G): C776CEF(G) bowl, ST786EA tank - NOTE: this toilet model ALSO SOLD AS CST786CE(G), CST785CEF(G), MS786124CEF(G), MW7863046CEFG(A), MW7863056CEFG(A), MW7863074CEFG. MW7863084CEFG, MS786124CE(G), MW7863046CEG(A), MW7863056CEG(A), MW7863074CEG. AND MW7863084CEG | 1000 | WS |  | 2 | 3 | E | CH | G | HET |  | HET |  | F | 12
61-019 | Toto | Drake EL CH | CST786CEF(G).10: C776CEF(G).10 bowl, ST786EA tank - NOTE: this toilet model ALSO SOLD AS CST786CEF(G).10, MS786124CEF(G).10, MW7863046CEFG(A).10, MW7863056CEFG(A).10, MW7863074CEFG.10, AND MW7863084CEFG.10 | 1000 | WS |  | 2 | 3 | E | CH | G | HET |  | HET |  | F | 10
11-121RN24-RN40 | Toto | EcoNexus EL CH | CST794EF: CT794EF bowl, ST794E tank |  | WS |  | 2 | 3 | E | CH | G | HET |  | HET |  | F | 12
14-RN29-RN45-RN61 | Toto | Ultimate RF | CST853 OR MS853*** OR MW853*** | 400 |  |  | 1 | 3 | R |  | G |  |  |  |  | F | 12
11-117RN24-RN40-RN56 | Toto | EcoUltramax RF | CST853E OR MS853***E OR MW853***E |  | WS |  | 1 | 3 | R |  | G | HET |  | HET |  | F
14-RN29-RN45-RN61 | Toto | Ultimate EL | CST854 OR MS854*** OR MW854*** | 300 |  |  | 1 | 3 | E |  | G |  |  |  |  | F | 12
11-118RN24-RN40-RN56 | Toto | EcoUltramax EL | CST854E(G) OR MS854***E(G) OR MW854***E(G) |  | WS |  | 1 | 3 | E |  | G | HET |  | HET |  | F | 12
11-119RN24-RN40-RN56 | Toto | EcoUltramax EL CH | CST854EL(G) OR MS854***EL(G) OR MW854***EL(G) |  | WS |  | 1 | 3 | E | CH | G | HET |  | HET |  | F
14-RN29-RN45-RN61 | Toto | Ultramax EL | CST854S OR MS854***S OR MW854***S | 600 |  |  | 1 | 3 | E |  | G |  |  |  |  | F | 12
56-029 | Toto | Ultramax (1-piece) Washlet EL CH | CST856CEMF**T40 - NOTE: This toilet model is ALSO SOLD AS MS856124CEMF*, MS856234CEMF*, MW8563046CEM**, MW8563056CEM**, MS856124CEM*, CST856234CEM**T40 |  | WS | PREM | 1 | 3 | E | CH | G | HET | HET |  |  | F | 12
56-030 | Toto | Ultramax (1-piece) Washlet EL CH | CST856CSMF**T40 - NOTE: This toilet model is ALSO SOLD AS MS856124CSMF*, MS856234CSMF*, MW8563046CSMF*, MW8563056CSMF*, MS856124CSM*, CST856234CSM*; MW8563046CSM*; MW8563056CSM*; CST856CSM***T40 |  | WS |  | 1 | 3 | E | CH | G | HET | HET |  |  | F | 12
56-031 | Toto | Ultramax (1-piece) Washlet EL CH (NOTE: this dual-flush toilet model flushes with 1.0 gallon-3.8 litres on the full flush) | CST856CUMF**T40 - NOTE: This toilet model is ALSO SOLD AS MS856124CUMF*; MS856234CUMF*; MW8563046CUMF*; MW8563056CUMF*; MS856124CUM**; MS856234CUM*; MW8563046CUM*; MW8563056CUM*; CST856CUM**T40 |  | WS | PREM | 1 | 3 | E | CH | G | HET | HET |  |  | F | 12
WS-13 | Toto | EcoSupreme RF | CST863E OR MS863***E OR MW863***E |  | WS |  | 1 | 3 | E |  | G | HET |  | HET |  | F | 12
11-120RN24-RN40-RN56 | Toto | EcoSupreme EL | CST864E OR MS864***E OR MW864***E |  | WS |  | 1 | 3 | E |  | G | HET |  | HET |  | F | 12
14-106RN29-RN45-RN61 | Toto | EcoLloyd EL CH (one-piece) | CST934EF OR MS934***EF OR MW934***EF (one-piece) | 600 | WS |  | 1 | 3 | E | CH | G | HET |  | HET |  | F | 12
14-112RN29-RN45-RN61 | Toto | EcoSoiree EL CH (one-piece) | CST964CEF(G) OR MS964***CEF(G) OR MW964***CEF(G) (one-piece) | 600 | WS |  | 1 | 3 | E | CH | G | HET |  | HET |  | F | 12
WS-19 | Toto | Aquia EL (with concealed tank) | CT418FG wall hung bowl (for use with listed dual flush concealed in-wall carrier - Geberit 111.335) |  | WS |  | 2 |  | E |  | G | HET | HET |  | R | W
WS-19 | Toto | Aquia EL (with concealed tank) | CT418FG wall hung bowl (for use with listed dual flush concealed in-wall carrier - Geberit 111.728) |  | WS |  | 2 |  | E |  | G | HET | HET |  | R | W
WS-24 | Toto | Aquia/Duofit EL | CT418FG wall hung bowl (for use with listed dual flush concealed in-wall carrier - Model no. WT15*M) |  | WS |  | 2 |  | E |  | G | HET | HET |  | R | W
WS-19 | Toto | Aquia EL (with concealed tank) | CT418FG wall hung bowl (for use with listed dual flush concealed in-wall carriers - Geberit 111.255) |  | WS |  | 2 |  | E |  | G | HET | HET |  | R | W
54-014RN70 | Toto | Nexus EL CH | CT442CUF** bowl, ST442E* tank | 800 | WS |  | 2 | 3 | E | CH | G | HET |  | HET |  | F | 12
54-015RN70 | Toto | Nexus EL CH (NOTE: This fixture flushes at 1.0 gallon-3.8 litres of water) | CT442CUF** bowl, ST442U* tank | 800 | WS | PREM | 2 | 3 | E | CH | G | HET |  | HET |  | F | 12
55-018-RN71 | Toto | RP EL (wall-mount, CH possible) | CT447CFG bowl, WT174M in-wall carrier (ALSO SOLD AS CT447CFG bowl with W172M carrier; CT447CFGT60 bowl with WT173M carrier; CT447CFGT60 bowl with WT173MA carrier); CWT447247CMFG (bowl-tank combination); and CWT4474047CMFGT60 (bowl-tank combination). | 600 | WS | PREM | 2 | 2 | E | CH | G | HET | HET |  | R | W
55-019-RN71 | Toto | SP (wall-mount, special bowl, CH possible) | CT449CFG bowl, WT174M in-wall carrier (ALSO SOLD AS CT449CFG bowl with W172M carrier; CT449CFGT60 bowl with WT173M carrier; and CT449CFGT60 bowl with WT173MA carrier) | 800 | WS | PREM | 2 | 2.5 | S | CH | G | HET | HET |  | R | W
24-017RN40-RN56 | Toto | Willow EL CH | CT486F wall-hung bowl (for use with listed dual flush concealed in-wall concealed carrier system - Toto WT152M) |  | WS |  | 2 | 2 | E | CH | G | HET | HET |  | R | W
56-025RN72 | Toto | Drake EL CH | CT746CU**T40 bowl, ST746EMD tank - NOTE: This toilet model ALSO SOLD AS CST746CEM*DG; CST746CEMA*DG(T40); CST746CEMF*DG; and CST746CEMFA*DG(T40) | 800 | WS | PREM | 2 | 3 | E | CH | G | HET | HET |  |  | F | 12 | L
56-026RN72 | Toto | Drake EL CH | CT746CU**T40.10 bowl, ST746EMD tank - NOTE: This toilet model ALSO SOLD AS CST746CEM*DG.10 and CST746CEMFA*DG(T40).10 | 800 | WS | PREM | 2 | 3 | E | CH | G | HET | HET |  |  | F | 10 | L
WS-27 | Toto | Aquia (with concealed tank) | CWT418MF(G): CT418FG bowl, WT15*M tank (concealed in-wall carrier and tank) |  | WS |  | 2 |  |  |  | G | HET | HET |  | R | W
54-010 | Toto | Aquia Wall Hung EL (concealed in-wall carrier and tank) | CWT418MF*: CT418F* bowl, WT171M in-wall tank |  | WS |  | 2 | 2 | E | - | G | HET | HET |  | R | W | N.A.
54-013RN70 | Toto | AP Wall Hung (concealed in-wall carrier and tank) | CWT4263046CMF**: CT426CF** bowl with WT172M or WT173M* in-wall tank | 800 | WS | PREM | 2 | 2 | - | - | G | HET | HET |  | R | W | N.A.
54-013RN70 | Toto | AP Wall Hung (concealed in-wall carrier and tank) | CWT4263056CMF**:CT426CF** bowl with WT172M or WT173M* in-wall tank | 800 | WS | PREM | 2 | 2 | - | - | G | HET | HET |  | R | W | N.A.
54-013RN70 | Toto | AP Wall Hung (concealed in-wall carrier and tank) | CWT426CMF**: CT426CF** bowl with WT172M or WT173M* in-wall tank | 800 | WS | PREM | 2 | 2 | - | - | G | HET | HET |  | R | W | N.A.
54-008RN70 | Toto | EP Wall Hung (concealed in-wall carrier and tank) | CWT428CMF*: CT428CF** bowl, WT172M or WT173M tank (ALSO SOLD AS COMBINATIONS CWT4283046CMF** AND CWT4283056CMF**) | 600 | WS | PREM | 2 | 2 | - | - | G | HET | HET |  |  | F | N.A.
54-012 | Toto | MH Wall Hung (concealed in-wall carrier and tank) | CWT437117MF**: CT437F* bowl with WT172M in-wall tank (ALSO SOLD AS COMBINATIONS CWT437217MF**, CWT437237MF(G), and CWT4372047MF**) |  | WS | PREM | 2 | 2 | - | - | G | HET | HET |  | R | W | N.A.
WS-42 | Toto | Connect+ | CWT4372047MF(G)-3: CT437F(G)T20 bowl, WT153M in-wall tank |  | WS | [5 empty] | G | HET | HET |  | R | W
WS-42 | Toto | Connect+ | CWT4372047MF(G)-4: CT437F(G)T20 bowl, WT154M in-wall tank |  | WS | [5 empty] | G | HET | HET |  | R | W
40-029RN56-RN72 | Toto | Dual Max - EL CH (wall-mount) | CWT437MF(G)-3 (also CWT437117MF(G)-3): CT437F(G) bowl, WT153M in-wall tank | 600 | WS | PREM | 2 | - | E | CH | G | HET | HET |  | R | W
40-029RN56-RN72 | Toto | Dual Max - EL CH (wall-mount) | CWT437MF(G)-4 (also CWT437117MF(G)-4): CT437F(G) bowl, WT154M in-wall tank | 600 | WS | PREM | 2 | - | E | CH | G | HET | HET |  | R | W
WS-50 | Toto | RP | CWT447247CMFG: CT447CFG bowl, WT172M tank |  | WS |  | 2 |  |  |  | G | HET | HET |  |  | F
WS-50 | Toto | RP | CWT4474047CMAFG: CT447CFGT60 bowl, WT172MA tank |  | WS |  | 2 |  |  |  | G | HET | HET |  |  | F
WS-50 | Toto | RP | CWT4474047CMFG: CT447CFGT60 bowl, WT173M tank |  | WS |  | 2 |  |  |  | G | HET | HET |  |  | F
55-019-RN71 | Toto | SP (wall-mount, special bowl, CH possible) | CWT449049CMFG: CT449CFGT60 bowl, WT173MA tank (combined bowl and in-wall carrier) | 800 | WS | PREM | 2 |  |  | CH | G | HET | HET |  |  | F
55-019-RN71 | Toto | SP (wall-mount, special bowl, CH possible) | CWT449249CMFG: CT449CFG bowl, WT172M tank (combined bowl and in-wall carrier) | 800 | WS | PREM | 2 |  |  | CH | G | HET | HET |  |  | F
WS-50 | Toto | SP | CWT4494049CMFG: CT449CFGT60 bowl, WT173M tank |  | WS |  | 2 |  |  |  | G | HET | HET |  |  | F
54-011 | Toto | Maris Wall Hung EL (concealed in-wall carrier and tank) | CWT486MF*: CT686F* bowl, WT171M in-wall tank |  | WS |  | 2 | 2 | E | - | G | HET | HET |  | R | W | N.A.
44-110RN60 | Toto | Neorest EW RF (wall-mount, CH possible) | CWT994CEMFG: CT994CEMFG bowl, WT174M tank (in-wall) | 600 | WS | PREM | 2 | 2 | R | CH | G | HET | HET |  | R | W
44-111RN60 | Toto | Neorest AC RF (wall-mount, CH possible) | CWT996CEMFX: CT996CEMFX bowl, WT174M tank (in-wall) | 600 | WS | PREM | 2 | 2 | R | CH | G | HET | HET |  | R | W
65-020 | Toto | Aquia IV Cube EL CH | MS436***CEMF(G)N***: CT446CEF(G)N(T40)*** bowl; ST436EMN(A)(R)*** tank (ALSO SOLD AS MW436****CEMFGN(A)***) | 800 | WS | PREM | 2 | 3 | E | CH | G | HET | HET |  |  | F | 12
58-005RN74 | Toto | Aquia iV Cube EL CH | MS436124CEMF(G): CT446CUF(G)T40 bowl, ST436EM(A)(R) tank - NOTE: This toilet model ALSO SOLD AS MW4363046CEMF(G)(A): CT446CUF(G)T40 bowl, ST436EM(A)(R) tank AND MW4363056CEMF(G)(A): CT446CUF(G)T40 bowl, ST436UM(A) tank | 600 | WS | PREM | 2 | 3 | E | CH | G | HET | HET |  |  | F | 12
58-004RN74 | Toto | Aquia IV Cube 1G EL CH | MS436124CUMF(G): CT446CUF(G)T40 bowl, ST436UM(A) tank - NOTE: This toilet model ALSO SOLD AS MW4363046CUMF(G)(A): CT446CUF(G)T40 bowl, ST436UM(A) tank AND MW4363056CUMF(G)(A): CT446CUF(G)T40 bowl, ST436EM(A)(R) tank | 600 | WS | PREM | 2 | 3 | E | CH | G | HET | HET |  |  | F | 12
54-014RN70 | Toto | Nexus EL CH | MS442124CEF* (ALSO SOLD AS MS442234CEF*, MW4423046CEF**, and MW4423056CEF**) | 800 | WS |  | 2 | 3 | E | CH | G | HET |  | HET |  | F | 12
54-015RN70 | Toto | Nexus EL CH (NOTE: This fixture flushes with 1.0 gallon-3.8 litres of water) | MS442124CUF* (ALSO SOLD AS MS442234CUF*, MW4423046CUF**, and MW4423056CUF**) | 800 | WS | PREM | 2 | 3 | E | CH | G | HET |  | HET |  | F | 12
65-018 | Toto | Aquia IV EL | MS446***CEM(G)N#**: CT446CE(G)N(T40)*** bowl; ST446EMN(A)*** tank (ALSO SOLD AS MW446****CEMGN(A)***) | 800 | WS | PREM | 2 | 3 | E |  | G | HET | HET |  |  | F | 12
65-018 | Toto | Aquia IV EL CH | MS446***CEMF(G)N***: CT446CEFGN*** bowl; ST446EMN(A)*** tank (ALSO SOLD AS as MW446****CEMFGN(A)***) | 800 | WS | PREM | 2 | 3 | E | CH | G | HET | HET |  |  | F | 12
65-019 | Toto | Aquia IV Arc EL CH | MS448***CEMF(G)N***: CT446CEF(G)N(T40)*** bowl: ST448EMN(A)*** tank (ALSO SOLD AS MW448****CEMFGN(A)***) | 800 | WS | PREM | 2 | 3 | E | CH | G | HET | HET |  |  | F | 12
58-006RN74 | Toto | Aquia IV Arc 1G EL CH | MS448124CUMF(G)(A): CT446CUF(G)T40 bowl, ST448UM(A) tank - NOTE: This toilet model ALSO SOLD AS MW4483056CUMF(G)(A): CT446CUF(G)T40 bowl, ST448UM(A) tank AND MW4483046CUMF(G)(A): CT446CUF(G)T40 bowl, ST448UM(A) tank | 600 | WS | PREM | 2 | 3 | E | CH | G | HET | HET |  |  | F | 12
27-006RN43-RN59-RN75 | Toto | Drake II EL CH (NOTE: This fixture flushes with 1.0 gallon-3.8 litres of water) | MS454124CUF: C454CUFGT40 bowl, ST453U* tank; ALSO SOLD AS CST454CUF, MW4543046CUF, and MW4543056CUF. | 800 | WS | PREM | 2 | 3 | E | CH | G | HET |  | HET |  | F | 12
54-009RN70 | Toto | Connelly EL CH | MS494124CEMF**: CT494CEF** bowl, ST494M* tank (ALSO SOLD AS MS494234CEMF**, MW4943044CEMF**, and MW4943054CEMF**) | 800 | WS | PREM | 2 | 3 | E | CH | G | HET | HET |  |  | F | 12
44-108RN60 | Toto | Ultramax II EL (one-piece) | MS604***CEF(G)(R) OR CST604CEFG(A)(R)(T20)(T40) OR MW604****CEFG(A)(R) (NOTE: Model numbers in parentheses are for OPTIONAL features that do not affect flush performance) | 800 | WS |  | 1 | 3 | E |  | G | HET |  | HET |  | F | 12
WS-38 | Toto | Ultramax II EL CH | MS604114CE(R)(G) |  | WS |  | 1 |  | E | CH | G | HET |  | HET |  | F | 12
57-012RN73 | Toto | Legato EL CH (one-piece) | MS624214CEF(G), CST624CEF(G) OR MS624***CEF(G) (one-piece) | 800 | WS |  | 1 | 3 | E | CH | G | HET |  | HET |  | F | 12
WS-68 | Toto | Legato EL CH (one-piece) | MS624234CEF(G) |  | WS | [5 empty] | G | HET |  | HET |  | F
57-013RN73 | Toto | Aimes EL CH (one-piece) | MS626214CEF(G), CST626CEF(G), OR MS626***CEF(G) (one-piece) | 800 | WS |  | 1 | 3 | E | CH | G | HET |  | HET |  | F | 12
65-021 | Toto | Aquia IV EL CH (one-piece) | MS646***CEMF(G)N***: CST646CEMFG(A)*** Bowl (ALSO SOLD AS MW6463****CEMFGN(A)***) | 800 | WS | PREM | 1 | 3 | E | CH | G | HET | HET |  |  | F | 12
54-020RN70 | Toto | Drake EL | MS746124CEM** (ALSO MW7463046CEM** and MW7463056CEM**) | 1000 | WS | PREM | 2 | 3 | E |  | G | HET | HET |  |  | F | 12
54-020RN70 | Toto | Drake EL CH | MS746124CEMF** (ALSO SOLD AS MW7463046CEMF** and MW7463056CEMF**) | 1000 | WS | PREM | 2 | 3 | E | CH | G | HET | HET |  |  | F | 12
54-017RN70 | Toto | Drake EL CH | MS746124CEMF**.10 (ALSO SOLD AS MW7463046CEMF**.10 and MW7463056CEMF**.10) | 1000 | WS | PREM | 2 | 3 | E | CH | G | HET | HET |  |  | F | 10
54-019RN70 | Toto | Drake EL | MS746124CSM* (ALSO MW7463046CSM** and MW7463056CSM**) | 1000 | WS |  | 2 | 3 | E |  | G | HET | HET |  |  | F | 12
54-019RN70 | Toto | Drake EL CH | MS746124CSMF* (ALSO SOLD AS MW7463046CSMF** and MW7463056CSMF**) | 1000 | WS |  | 2 | 3 | E | CH | G | HET | HET |  |  | F | 12
54-018RN70 | Toto | Drake EL CH | MS746124CSMF*.10 (ALSO SOLD AS MW7463046CSMF**.10 and MW7463056CSMF**.10) | 1000 | WS |  | 2 | 3 | E | CH | G | HET | HET |  |  | F | 10
54-021RN70 | Toto | Drake EL (NOTE: this dual-flush toilet model flushes with 1.0 gallon-3.8 litres on the full flush) | MS746124CUM** (ALSO SOLD AS MW7463046CUM**, MW7463056CUM**, and MW7463084CUM(G)) | 800 | WS | PREM | 2 | 3 | E |  | G | HET | HET |  |  | F | 12
54-021RN70 | Toto | Drake EL CH (NOTE: this dual-flush toilet model flushes with 1.0 gallon-3.8 litres on the full flush) | MS746124CUMF** (ALSO SOLD AS MW7463046CUMF**, MW7463056CUMF**, and MW7463084CUMF(G)) | 800 | WS | PREM | 2 | 3 | E | CH | G | HET | HET |  |  | F | 12
54-016RN70 | Toto | Drake EL CH (NOTE: this dual-flush toilet model flushes with 1.0 gallon-3.8 litres on the full flush) | MS746124CUMF**.10 (ALSO SOLD AS MW7463046CUMF**.10, MW7463056CUMF**.10, and MW7463084CUMF(G).10) | 800 | WS | PREM | 2 | 3 | E | CH | G | HET | HET |  |  | F | 10
43-022RN59-RN75 | Toto | Promenade II EL CH (one-piece) | MS814224CEF(G) (ALSO SOLD AS CST814CEF(G))(one-piece) | 1000 | WS |  | 1 | - | E | CH | G | HET |  | HET |  | F | 12
43-021RN59-RN75 | Toto | Promenade II EL (one-piece) (NOTE: This fixture flushes with 1.0 gallon-3.8 litres of water) | MS814224CUF(G) (ALSO SOLD AS CST814CUF(G))(one-piece) | 800 | WS | PREM | 1 | - | E | CH | G | HET |  | HET |  | F | 12
68-029 | Toto | Neorest RS EL CH (NOTE: This dual-flush fixture flushes with 1.0 gallon-3.8 litres of water on the full flush) | MS8341CUMFG: SN8551 bowl unit, SN8341 top unit (seat) | 1000 | WS | PREM | 1 | - | E | CH | E | HET | HET |  |  | F | 12
68-028 | Toto | Neorest AS EL CH (NOTE: This dual-flush fixture flushes with 1.0 gallon-3.8 litres of water on the full flush) | MS8551CUMFG: SN8551M bowl unit, SN8341 top unit | 1000 | WS | PREM | 2 | - | E | CH | E | HET | HET |  |  | F | 12
68-027 | Toto | Neorest LS EL (NOTE: This dual-flush fixture flushes with 1.0 gallon-3.8 litres of water on the full flush) | MS8732CUMFG: CT8732CUMFG bowl unit, SN8732N top unit | 1000 | WS | PREM | 2 | - | E |  | E | HET | HET |  |  | P | 12
56-039RN72 | Toto | Neorest NX1 RF (1-piece) | MS900CUMFG | 1000 | WS | PREM | 1 | - | R |  | E | HET | HET |  |  | F
56-038RN72 | Toto | Neorest NX2 EL (one-piece) | MS901CUMFX | 1000 | WS | PREM | 1 | - | E |  | E | HET | HET |  |  | F
68-026 | Toto | Neorest NX1 EL (NOTE: This dual-flush fixture flushes with 1.0 gallon-3.8 litres of water on the full flush) | MS902CUMFG (one-piece) | 1000 | WS | PREM | 1 | - | E |  | E | HET | HET |  |  | P | 12
68-026 | Toto | Neorest NX2 EL (NOTE: This dual-flush fixture flushes with 1.0 gallon-3.8 litres of water on the full flush. Contains integrated UV disinfection) | MS903CUMFX (one-piece) | 1000 | WS | PREM | 1 | - | E |  | E | HET | HET |  |  | P | 12
40-025RN56-RN72 | Toto | G400 EL | MS920CEMF(G): CT920CEMF(G) bowl, SN920M top | 600 | WS | PREM | 1 | - | E |  | E | HET | HET |  |  | F | 12
56-040RN72 | Toto | Washlet G450 | MS922CUMFG: CT922CUMFG bowl, SN922M washlet | 1000 | WS | PREM | 2 | - | E |  | E | HET | HET |  |  | F | 12
40-026 | Toto | Neorest 500H EL | MS952CUM(G): CT952CUM(G) bowl, SN952M top |  | WS | PREM | 1 | - | E |  | E | HET | HET |  |  | F | 12
WS-28 | Toto | G500 | MS970CEMFG: CT970CEMFG bowl, SN970M |  | WS |  | 2 |  |  |  | G | HET | HET |  |  | F | 12
43-025RN59-RN75 | Toto | EcoGuinevere EL CH (one-piece) | MS974224CEF(G) OR MW974***CEF(G) OR CST974CEFGAT40) (one-piece) | 800 | WS |  | 1 | 3 | E | CH | G | HET |  | HET |  | F | 12
13-143RN28 | Toto | Neorest 550 EL (one-pieice unit) | MS980CMG#** |  | WS |  | 1 | - | E |  | E | HET | HET |  |  | F
28-062RN44 | Toto | Neorest 550H EL | MS982CUM(G): CT982CUM(G) bowl, SN982M tank |  | WS | PREM | 2 | - | E |  | E | HET | HET |  |  | F | 12
56-041RN72 | Toto | Neorest RH EL | MS988CUMFG: CT989CUMFG bowl, SN988M washlet | 1000 | WS | PREM | 2 | - | E |  | E | HET | HET |  |  | F | 12
56-041RN72 | Toto | Neorest AH EL | MS989CUMFG: CT989CUMFG bowl, SN989 washlet | 1000 | WS | PREM | 2 | - | E |  | E | HET | HET |  |  | F | 12
43-020RN59-RN75 | Toto | Neorest 700H | MS992CUMF: CT992CUMFG bowl, SN992M tank | 800 | WS | PREM | 2 | - |  |  | E | HET | HET |  |  | F | 12
43-020RN59-RN75 | Toto | Neorest 750H | MS993CUMFX: CT993CUMFX bowl, SN993MX tank | 800 | WS | PREM | 2 | - |  |  | E | HET | HET |  |  | F | 12
57-001RN73 | Toto | Arc EL CH | MW448****CEMF**: CT446CUF** bowl; ST448EMA tank (ALSO SOLD AS MS448124CEMF*) | 600 | WS | PREM | 2 | 3 | E | CH | G | HET | HET |  |  | F | 12
WS-65 | Toto | Carlyle II | MW6142034CEF(G) 1.28 |  | WS | [5 empty] | G | HET |  | HET
WS-65 | Toto | Carlyle II | MW6142044CEF(G) 1.28 |  | WS | [5 empty] | G | HET |  | HET
WS-65 | Toto | Carlyle II | MW6143074CEF(G) 1.28 |  | WS | [5 empty] | G | HET |  | HET
WS-65 | Toto | Carlyle II | MW6143074CUF(G) 1.0 gpf |  | WS | [5 empty] | G | HET |  | HET
WS-65 | Toto | Carlyle II | MW6143084CEF(G) 1.28 |  | WS | [5 empty] | G | HET |  | HET
WS-65 | Toto | Carlyle II | MW6143084CUF(G) 1.0 gpf |  | WS | [5 empty] | G | HET |  | HET
WS-65 | Toto | Carlyle II | MW614574CEF(G) 1.28 |  | WS | [5 empty] | G | HET |  | HET
WS-65 | Toto | Carlyle II | MW614584CEF(G) 1.28 |  | WS | [5 empty] | G | HET |  | HET
WS-68 | Toto | Legato EL CH (one-piece) | MW6243046CEF(G) |  | WS | [5 empty] | G | HET |  | HET |  | F
WS-68 | Toto | Legato EL CH (one-piece) | MW6243056CEF(G) |  | WS | [5 empty] | G | HET |  | HET |  | F
WS-68 | Toto | Legato EL CH (one-piece) | MW6243074CEF(G) |  | WS | [5 empty] | G | HET |  | HET |  | F
WS-68 | Toto | Legato EL CH (one-piece) | MW6243084CEF(G) |  | WS | [5 empty] | G | HET |  | HET |  | F
WS-65 | Toto | Drake | MW6343074CEF(G) |  | WS | [5 empty] | G | HET |  | HET
WS-65 | Toto | Drake | MW6343084CEF(G) |  | WS | [5 empty] | G | HET |  | HET
54-020RN70 | Toto | Drake Washlet | MW7463074CEM(G): CT746CUGT40 bowl, ST746EMA tank | 1000 | WS | PREM | 2 | 3 | E |  | G | HET | HET |  |  | F | 12
54-020RN70 | Toto | Drake Washlet | MW7463074CEMF(G): CT746CUFGT40 bowl, ST746EMA tank | 1000 | WS | PREM | 2 | 3 | E |  | G | HET | HET |  |  | F | 12
54-020RN70 | Toto | Drake Washlet | MW7463074CEMF(G).10: CT746CUFGT40.10 bowl, ST746EMA tank | 1000 | WS | PREM | 2 | 3 | E |  | G | HET | HET |  |  | F | 10
WS-65 | Toto | Drake Washlet | MW7463074CSM(G): CT746CUGT40 bowl, ST746SMA tank |  | WS |  | 2 |  |  |  | G | HET | HET |  |  |  | 12
WS-65 | Toto | Drake Washlet | MW7463074CSMF(G): CT746CUFGT40 bowl, ST746SMA tank |  | WS |  | 2 |  |  |  | G | HET | HET |  |  |  | 12
WS-65 | Toto | Drake Washlet | MW7463074CSMF(G).10: CT746CUFGT40.10 bowl, ST746SMA tank |  | WS |  | 2 |  |  |  | G | HET | HET |  |  |  | 10
WS-65 | Toto | Drake 1G | MW7463074CUM(G): CT746CUGT40 bowl, ST746UMA tank |  | WS |  | 2 |  |  |  | G | HET | HET |  |  |  | 12
WS-65 | Toto | Drake 1G | MW7463074CUMF(G): CT746CUFGT40 bowl, ST746UMA tank |  | WS |  | 2 |  |  |  | G | HET | HET |  |  |  | 12
WS-65 | Toto | Drake 1G | MW7463074CUMF(G).10: CT746CUFGT40.10 bowl, ST746UMA tank |  | WS |  | 2 |  |  |  | G | HET | HET |  |  |  | 10
WS-65 | Toto | Drake Washlet | MW7463084CEM(G): CT746CUGT40 bowl, ST746EMA tank |  | WS |  | 2 |  |  |  | G | HET | HET |  |  |  | 12
WS-65 | Toto | Drake Washlet | MW7463084CEMF(G): CT746CUFGT40 bowl, ST746EMA tank |  | WS |  | 2 |  |  |  | G | HET | HET |  |  |  | 12
WS-65 | Toto | Drake Washlet | MW7463084CEMF(G).10: CT746CUFGT40.10 bowl, ST746EMA tank |  | WS |  | 2 |  |  |  | G | HET | HET |  |  |  | 10
WS-65 | Toto | Drake Washlet | MW7463084CSM(G): CT746CUGT40 bowl, ST746SMA tank |  | WS |  | 2 |  |  |  | G | HET | HET |  |  |  | 12
WS-65 | Toto | Drake Washlet | MW7463084CSMF(G): CT746CUFGT40 bowl, ST746SMA tank |  | WS |  | 2 |  |  |  | G | HET | HET |  |  |  | 12
WS-65 | Toto | Drake Washlet | MW7463084CSMF(G).10: CT746CUFGT40.10 bowl, ST746SMA tank |  | WS |  | 2 |  |  |  | G | HET | HET |  |  |  | 10
67-020 | TOZO | One-piece EL | 6629 | 1000 |  |  | 1 | 3 | E |  | G | HET | HET |  |  | F | 12
75-022 | TOZO
WS-22 | Trebol (by Corporacion Ceramica) | Acqua 4 | 271-366: 271 bowl, 366 tank |  | WS |  | 2 |  |  |  | G | HET | HET |  |  | F
WS-22 | Trebol (by Corporacion Ceramica) | Acqua 4 | 271-367: 271 bowl, 367 tank |  | WS |  | 2 |  |  |  | G | HET |  | HET |  | F
WS-55 | Tuscany | Michigan | 6704580 |  | WS |  | 2 |  |  |  | G | HET | HET |  |  | F
WS-55 | Tuscany | None | 6704406 |  | WS |  | 2 |  |  |  | G | HET |  | HET |  | F
WS-70 | Tuscany | Ontario | 6704582 |  | WS | [5 empty] | G | HET | HET |  |  | F
WS-70 | Tuscany | Mendota | 6704584 |  | WS | [5 empty] | G | HET |  | HET |  | F
WS-31 | Tynan Plumbing | Aine (wall-mounted, rear discharge) | 7531 |  | WS |  | 1 | - |  |  | G | HET | HET |  | R | W
WS-31 | Tynan Plumbing | Fionn (wall-mounted, rear discharge) | 7532 |  | WS |  | 2 | - |  |  | G | HET | HET |  | R | W
13-105RN28 | Tynan Plumbing | Foyle EL CH | 4332: 0321 bowl, 1332 tank |  | WS |  | 2 | 3 | E | CH | G | HET |  | HET |  | F
WS-27 | Tynan Plumbing | Nore | 4333: 0322 bowl, 1333 tank |  | WS |  | 2 |  |  |  | G | HET |  | HET |  | F
18-063RN34-RN50-RN66 | Tynan Plumbing | MacLair RF CH | 4335: 0342 bowl, 1310 tank | 1000 | WS |  | 2 | 3 | R | CH | G | HET |  | HET |  | F | 10
60-010 | Tynan Plumbing | MacLair Premium 1.28 RF CH | 4336: 0342 bowl, 1316 tank | 1000 | WS |  | 2 | 3 | R | CH | G | HET |  | HET |  | F | 12
18-062RN34-RN50-RN66 | Tynan Plumbing | MacLair EL CH | 4337: 0347 bowl, 1310 tank | 1000 | WS |  | 2 | 3 | E | CH | G | HET |  | HET |  | F | 10
18-061RN34-RN50-RN66 | Tynan Plumbing | MacLair EL CH | 4339: 0343 bowl, 1310 tank | 1000 | WS |  | 2 | 3 | E | CH | G | HET |  | HET |  | F | 10
18-060RN34-RN50-RN66 | Tynan Plumbing | MacLair RF CH | 4340: 0342 bowl, 1314 tank | 1000 | WS |  | 2 | 3 | R | CH | G | HET |  | HET |  | F | 14
60-081 | Tynan Plumbing | Brady Elevated 1.28 EL CH, skirted bowl | 4341: 0441 EF skirted bowl, 1322 tank (Left Hand Lever) | 1000 | WS |  | 2 | 3 | E | CH | G | HET |  | HET |  | F | 12
60-080 | Tynan Plumbing | Brady Elevated 1.28 EL CH, skirted bowl | 4341R: 0441 EF skirted bowl, 1322R tank (R=Right Hand Lever) | 1000 | WS |  | 2 | 2 | E | CH | G | HET |  | HET |  | F | 12
18-079RN34-RN50-RN66 | Tynan Plumbing | MacLair RF CH | 4342-L: 0342 bowl, 1342-L tank (lined) | 1000 | WS |  | 2 | 3 | R | CH | G | HET |  | HET |  | F | 12 | L
18-044RN34-RN50-RN66 | Tynan Plumbing | MacLair RF CH | 4342: 0342 bowl, 1342HET tank | 1000 | WS |  | 2 | 3 | R | CH | G | HET |  | HET |  | F | 12
18-077RN34-RN50-RN66 | Tynan Plumbing | MacLair EL CH | 4343-L: 0343 bowl, 1342-L tank (lined) | 1000 | WS |  | 2 | 3 | E | CH | G | HET |  | HET |  | F | 12 | L
18-043RN34-RN50-RN66 | Tynan Plumbing | MacLair EL CH | 4343: 0343 bowl, 1342HET tank | 1000 | WS |  | 2 | 3 | E | CH | G | HET |  | HET |  | F | 12
13-107 | Tynan Plumbing | Avoca EL CH | 4344: 0344 bowl, 1344 tank (Fluidmaster fill valve) |  | WS |  | 2 | 3 | E | CH | G | HET |  | HET |  | F
13-101RN28 | Tynan Plumbing | Avoca EL CH | 4344: 0344 bowl, 1344 tank (R&T fill valve) |  | WS |  | 2 | 3 | E | CH | G | HET |  | HET |  | F
13-108 | Tynan Plumbing | Foyle EL CH | 4345: 0345 bowl, 1345 tank (Fluidmaster fill valve) |  | WS |  | 2 | 3 | E | CH | G | HET |  | HET |  | F
21-060RN37-RN53-RN69 | Tynan Plumbing | None EL CH | 4345: 0345 bowl, 1345 tank (R&T fill valve) | 1000 | WS |  | 2 | 3 | E | CH | G | HET |  | HET |  | F | 12
60-009 | Tynan Plumbing | MacLair Premium 1.28 EL CH | 4346: 0343 bowl, 1316 tank | 1000 | WS |  | 2 | 3 | E | CH | G | HET |  | HET |  | F | 12
13-112RN28 | Tynan Plumbing | None EL CH | 4346: 0346 bowl, 1346 tank |  | WS |  | 2 | 3 | E | CH | G | HET |  | HET |  | F
18-078RN34-RN50-RN66 | Tynan Plumbing | MacLair EL CH | 4347-L: 0347 bowl, 1342-L tank (lined) | 1000 | WS |  | 2 | 3 | E | CH | G | HET |  | HET |  | F | 12 | L
13-110 | Tynan Plumbing | MacLair EL CH | 4347: 0347 bowl, 1342 tank (Fluidmaster fill valve) |  | WS |  | 2 | 3 | E | CH | G | HET |  | HET |  | F
18-042RN34-RN50-RN66 | Tynan Plumbing | MacLair EL CH | 4347: 0347 bowl, 1342 tank (R&T fill valve) | 1000 | WS |  | 2 | 3 | E | CH | G | HET |  | HET |  | F | 12
46-063RN62 | Tynan Plumbing | Brady 1.28 Skirted EL CH | 4348: 0448 bowl, 1322 tank | 1000 | WS |  | 2 | 3 | E | CH | G | HET |  | HET |  | F | 12
46-064RN62 | Tynan Plumbing | Brady 1.28 Skirted EL CH | 4348L: 0448 bowl, 1322L tank (lined) | 1000 | WS |  | 2 | 3 | E | CH | G | HET |  | HET |  | F | 12 | L
39-038RN55-RN71 | Tynan Plumbing | Brady II 1.28 EL CH Skirted | 4349: 0449 Bowl, 1322 Tank | 1000 | WS |  | 2 | 3 | E | CH | G | HET |  | HET |  | F | 12
18-059RN34-RN50-RN66 | Tynan Plumbing | MacLair EL CH | 4350: 0343 bowl, 1314 tank | 1000 | WS |  | 2 | 3 | E | CH | G | HET |  | HET |  | F | 14
53-018RN69 | Tynan Plumbing | Brady Skirted Deluxe Dual Flush EL with or without wax ring CHpter | 4351: 0449 bowl, 1323 tank | 1000 | WS |  | 2 | 3 | E |  | G | HET | HET |  |  | F | 12
23-020RN39-RN55-71 | Tynan Plumbing | None RF | 4352J: 0352J bowl, 1312HE tank | 1000 | WS |  | 2 |  | R |  | G | HET | HET |  |  | F
28-047RN44-RN60 | Tynan Plumbing | Cascade RF | 4352JL: 0352J bowl, 1312L tank | 1000 | WS |  | 2 | 2 | R |  | G | HET | HET |  |  | F | 12
WS-44 | Tynan Plumbing | Cascade RF | 4352JP: 0352J bowl, 1312P tank |  | WS |  | 2 |  | R |  | G | HET | HET |  |  | F
WS-27 | Tynan Plumbing | Cascade RF | 4352JR: 0352J bowl, 1312R tank |  | WS |  | 2 |  | R |  | G | HET | HET |  |  | F
23-021RN39-RN55-71 | Tynan Plumbing | None EL | 4353J: 0353J bowl, 1312HE tank | 1000 | WS |  | 2 |  | E |  | G | HET | HET |  |  | F
28-046RN44-RN60 | Tynan Plumbing | Cascade EL | 4353JL: 0353J bowl, 1312L tank | 1000 | WS |  | 2 | 2 | E |  | G | HET | HET |  |  | F | 12
WS-44 | Tynan Plumbing | Cascade EL | 4353JP: 0353J bowl, 1312P tank |  | WS |  | 2 |  | E |  | G | HET | HET |  |  | F
WS-27 | Tynan Plumbing | Cascade EL | 4353JR: 0353J bowl, 1312R tank |  | WS |  | 2 |  | E |  | G | HET | HET |  |  | F
23-017RN39-RN55-71 | Tynan Plumbing | None EL | 4354J: 0354J bowl, 1312HE tank | 1000 | WS |  | 2 |  | E |  | G | HET | HET |  |  | F
28-045RN44-RN60 | Tynan Plumbing | Cascade EL CH | 4354JL: 0354J bowl, 1312L tank | 1000 | WS |  | 2 | 2 | E | CH | G | HET | HET |  |  | F | 12
WS-44 | Tynan Plumbing | Cascade EL CH | 4354JP: 0354J bowl, 1312P tank |  | WS |  | 2 |  | E | CH | G | HET | HET |  |  | F
WS-27 | Tynan Plumbing | Cascade EL CH | 4354JR: 0354J bowl, 1312R tank |  | WS |  | 2 |  | E |  | G | HET | HET |  |  | F
48-009RN64 | Tynan Plumbing | Cascade Dual Flush EL CH | 4355J: 0615 bowl, 1312HE tank | 1000 | WS |  | 2 | 2 | E | CH | G | HET | HET |  |  | F | 12
WS-48 | Tynan Plumbing | Cascade | 4355JP: 0615 bowl, 1312P tank |  | WS | [5 empty] | G | HET | HET |  |  | F | 12
WS-48 | Tynan Plumbing | Cascade | 4355JR: 0615 bowl, 1312R tank |  | WS | [5 empty] | G | HET | HET |  |  | F | 12
48-022RN64 | Tynan Plumbing | Cascade Dual Flush Skirted EL CH | 4355S: 0615S bowl, 1213HE tank | 1000 | WS |  | 2 | 2 | E | CH | G | HET | HET |  |  | F | 12
WS-48 | Tynan Plumbing | Cascade | 4355SP: 0615S tank, 1312P tank |  | WS | [5 empty] | G | HET | HET |  |  | F | 12
60-011 | Tynan Plumbing | MacLair Premium 1.28 EL CH | 4356: 0347 bowl, 1316 tank | 1000 | WS |  | 2 | 3 | E | CH | G | HET |  | HET |  | F | 12
18-064RN34-RN50-RN66 | Tynan Plumbing | MacLair EL CH | 4360: 0347 bowl, 1314 tank | 1000 | WS |  | 2 | 3 | E | CH | G | HET |  | HET |  | F | 14
31-082RN47-RN63 | Tynan Plumbing | Aine EL CH | 4361: 0361 bowl, 1361 tank (lined) | 1000 | WS |  | 2 | 3 | E | CH | G | HET |  | HET |  | F | 12 | L
48-028RN64 | Tynan Plumbing | Aine 1.28 EL CH | 4361: 0361S bowl, 1361 tank (lined) | 1000 | WS |  | 2 | 3 | E | CH | G | HET |  | HET |  | F | 12 | L
28-053RN44-RN60 | Tynan Plumbing | Cascade RF | 4361J: 0352J bowl, 1301 tank | 1000 | WS |  | 2 | 2 | R |  | G | HET | HET |  |  | F | 10
31-081RN47 | Tynan Plumbing | Fionn EL CH | 4362: 0362 bowl, 1362 tank (lined) |  | WS |  | 2 | 3 | E | CH | G | HET |  | HET |  | F | 12 | L
28-052RN44-RN60 | Tynan Plumbing | Cascade EL | 4362J: 0353J bowl, 1301 tank | 1000 | WS |  | 2 | 2 | E |  | G | HET | HET |  |  | F | 10
48-024RN64 | Tynan Plumbing | Aine 1.28 CH (skirted) | 4363: 0361S bowl, 1363 tank | 1000 | WS |  | 2 | 3 | E | CH | G | HET |  | HET |  | F | 12
28-051RN44-RN60 | Tynan Plumbing | Cascade EL CH | 4363J: 0354J bowl, 1301 tank | 1000 | WS |  | 2 | 2 | E | CH | G | HET | HET |  |  | F | 10
28-050RN44-RN60 | Tynan Plumbing | Cascade RF | 4364J: 0352J bowl, 1304 tank | 1000 | WS |  | 2 | 2 | R |  | G | HET | HET |  |  | F | 14
28-049RN44-RN60 | Tynan Plumbing | Cascade EL | 4365J: 0353J bowl, 1304 tank | 1000 | WS |  | 2 | 2 | E |  | G | HET | HET |  |  | F | 14
28-048RN44-RN60 | Tynan Plumbing | Cascade EL CH | 4366J: 0354J bowl, 1304 tank | 1000 | WS |  | 2 | 2 | E | CH | G | HET | HET |  |  | F | 14
48-010RN64 | Tynan Plumbing | Cascade Dual Flush EL CH | 4367J: 0615 bowl, 1301 tank | 1000 | WS |  | 2 | 2 | E | CH | G | HET | HET |  |  | F | 10
60-079 | Tynan Plumbing | Brady 19" Elevated 1.28 EL CH | 4371: 0341 EF bowl, 1322 tank (Left Hand Lever) | 1000 | WS |  | 2 | 3 | E | CH | G | HET |  | HET |  | F | 12
60-078 | Tynan Plumbing | Brady 19" Elevated 1.28 EL CH | 4371R: 0341 EF bowl, 1322R tank (R=Right Hand Lever) | 1000 | WS |  | 2 | 3 | E | CH | G | HET |  | HET |  | F | 12
18-067RN34-RN50-RN66 | Tynan Plumbing | Brady RF CH | 4372-L: 0342 bowl, 1322-L tank (lined) | 1000 | WS |  | 2 | 3 | R | CH | G | HET |  | HET |  | F | 12 | L
18-068RN34-RN50-RN66 | Tynan Plumbing | Brady RF CH | 4372: 0342 bowl, 1322 tank | 1000 | WS |  | 2 | 3 | R | CH | G | HET |  | HET |  | F | 12
18-066RN34-RN50-RN66 | Tynan Plumbing | Brady EL CH | 4373-L: 0343 bowl, 1322-L tank (lined) | 1000 | WS |  | 2 | 3 | E | CH | G | HET |  | HET |  | F | 12 | L
18-075RN34-RN50-RN66 | Tynan Plumbing | Brady EL CH | 4373: 0343 bowl, 1322 tank | 1000 | WS |  | 2 | 3 | E | CH | G | HET |  | HET |  | F | 12
66-031 | Tynan Plumbing | Brady EL CH (NOTE: with special corner tank) | 4375: 0343 bowl, 1325 tank (corner design) | 1000 | WS |  | 2 | 3 | E | CH | G | HET |  | HET |  | F | 12
49-019RN65 | Tynan Plumbing | Brady EL CH | 4376: 0346 bowl, 1322 tank | 1000 | WS |  | 2 | 3 | E | CH | G | HET |  | HET |  | F | 12
18-065RN34-RN50-RN66 | Tynan Plumbing | Brady EL CH | 4377-L: 0347 bowl, 1322-L tank (lined) | 1000 | WS |  | 2 | 3 | E | CH | G | HET |  | HET |  | F | 12 | L
18-076RN34-RN50-RN66 | Tynan Plumbing | Brady EL CH | 4377: 0347 bowl, 1322 tank | 1000 | WS |  | 2 | 3 | E | CH | G | HET |  | HET |  | F | 12
60-077 | Tynan Plumbing | Brady 19" Elevated 1.28 EL CH | 4381: 0341 EF bowl, 1320 tank | 1000 | WS |  | 2 | 3 | E | CH | G | HET |  | HET |  | F | 10
18-074RN34-RN50-RN66 | Tynan Plumbing | Brady RF CH | 4382: 0342 bowl, 1320 tank | 1000 | WS |  | 2 | 3 | R | CH | G | HET |  | HET |  | F | 10
18-073RN34-RN50-RN66 | Tynan Plumbing | Brady EL CH | 4383: 0343 bowl, 1320 tank | 1000 | WS |  | 2 | 3 | E | CH | G | HET |  | HET |  | F | 10
61-015 | Tynan Plumbing | Liam EL CH (no seal plate) | 4384 or 4384R: 0384 bowl, 1384 or 1384R tank | 1000 | WS |  | 2 | 3 | E | CH | G | HET |  | HET |  | F | 12
60-082 | Tynan Plumbing | Penton 1.28 EL CH, skirted bowl | 4385: 0385 EF Comfort Bowl, 1385 tank | 1000 | WS |  | 2 | 3 | E | CH | G | HET |  | HET |  | F | 12
60-083 | Tynan Plumbing | Cavan 1.28 EL CH, skirted bowl | 4386: 0386 EF Comfort Bowl, 1386 tank | 1000 | WS |  | 2 | 3 | E | CH | G | HET |  | HET |  | F | 12
18-072RN34-RN50-RN66 | Tynan Plumbing | Brady EL CH | 4387: 0347 bowl, 1320 tank | 1000 | WS |  | 2 | 3 | E | CH | G | HET |  | HET |  | F | 10
53-020RN69 | Tynan Plumbing | Kyle 1.28 EL CH | 4388: 0388 bowl, 1388 tank | 1000 | WS |  | 2 | 3 | E | CH | G | HET |  | HET |  | F | 12
53-019RN69 | Tynan Plumbing | Joshua 1.28 EL CH | 4389: 0389 bowl, 1389 tank | 1000 | WS |  | 2 | 3 | E | CH | G | HET |  | HET |  | F | 12
66-033 | Tynan Plumbing | Aleida 1.28 EL CH | 4390: 390 bowl, 1390 tank | 1000 | WS |  | 2 | 3 | E | CH | G | HET |  | HET |  | F | 12
60-076 | Tynan Plumbing | Brady 19" Elevated 1.28 EL CH | 4391: 0341 EF bowl, 1324 tank | 1000 | WS |  | 2 | 3 | E | CH | G | HET |  | HET |  | F | 14
18-071RN34-RN50-RN66 | Tynan Plumbing | Brady RF CH | 4392: 0342 bowl, 1324 tank | 1000 | WS |  | 2 | 3 | R | CH | G | HET |  | HET |  | F | 14
18-070RN34-RN50-RN66 | Tynan Plumbing | Brady EL CH | 4393: 0343 bowl, 1324 tank | 1000 | WS |  | 2 | 3 | E | CH | G | HET |  | HET |  | F | 14
73-026 | Tynan Plumbing | Etsy 1.0 EL CH (NOTE: 1.0g/3.8L single-flush fixture) | 4394: 0394 bowl, 1394 tank | 1000 | WS | PREM | 2 | 3 | E | CH | G | HET |  | HET |  | F | 12
18-069RN34-RN50-RN66 | Tynan Plumbing | Brady EL CH | 4397: 0347 bowl, 1324 tank | 1000 | WS |  | 2 | 3 | E | CH | G | HET |  | HET |  | F | 14
28-065RN44-RN60 | Tynan Plumbing | Louth RF (NOTE: 1.0g/3.8L single-flush fixture) | 4500 and 4500R: 7508 bowl, 1712 tank with FLUSHMATE M-101526-F4 system inside | 1000 | WS | PREM | 2 | - | R |  | P | HET |  | HET |  | F | 12
64-020 | Tynan Plumbing | Louth RF (NOTE: 1.0g/3.8L single-flush fixture) | 4500W.XX: 7508.XX Bowl; 1712W.XX Tank (with WDI B8204 vessel inside) -- Includes models 4500WR Right hand lever & 4500WL with Lid Lock | 1000 | WS | PREM | 2 |  | R |  | P | HET |  | HET |  | F | 12
53-015RN69 | Tynan Plumbing | Louth RF Pressure Assist RF (NOTE: 1.0g/3.8L single-flush fixture) | 4501 and 4501R: 7508 bowl, 1710 tank with FLUSHMATE M-101526-F4 system inside | 1000 | WS | PREM | 2 | - | R |  | P | HET |  | HET |  | F | 10
64-021 | Tynan Plumbing | Louth RF (NOTE: 1.0g/3.8L single-flush fixture) | 4501W.XX: 7508.XX Bowl; 1710W.XX Tank (with WDI B8204 vessel inside) | 1000 | WS | PREM | 2 |  | R |  | P | HET |  | HET |  | F | 12
28-042RN44-RN60 | Tynan Plumbing | Brady Baby (NOTE: Children's water closet - 10.5-inch bowl height) | 4504HE: 7504 bowl, 1504HE tank | 600 | WS |  | 2 | 3 | R |  | G | HET |  | HET |  | F
WS-31 | Tynan Plumbing | Logan | 4504HEL: 7504 bowl, 1504HEL tank (left-hand lever) |  | WS |  | 2 |  |  |  | G | HET |  | HET |  | F
WS-31 | Tynan Plumbing | Logan | 4504HER: 7504 bowl, 1504HER tank (right-hand lever) |  | WS |  | 2 |  |  |  | G | HET |  | HET |  | F
28-066RN44-RN60 | Tynan Plumbing | Louth EL (NOTE: 1.0g/3.8L single-flush fixture) | 4510 and 4510R: 7510 bowl, 1712 tank with FLUSHMATE M-101526-F4 system inside | 1000 | WS | PREM | 2 | - | E |  | P | HET |  | HET |  | F | 12
64-022 | Tynan Plumbing | Louth RF (NOTE: 1.0g/3.8L single-flush fixture) | 4510W.XX: 7510.XX Bowl; 1712W.XX Tank (with WDI B8204 vessel inside) -- Includes models 4510WR Right hand lever & 4510WL with Lid Lock | 1000 | WS | PREM | 2 |  | R |  | P | HET |  | HET |  | F | 12
53-017RN69 | Tynan Plumbing | Louth Pressure Assist EL (NOTE: 1.0g/3.8L single-flush fixture) | 4511 and 4511R: 7510 bowl, 1710 tank with FLUSHMATE M-101526-F4 system inside | 1000 | WS | PREM | 2 | - | E |  | P | HET |  | HET |  | F | 10
64-023 | Tynan Plumbing | Louth EL (NOTE: 1.0g/3.8L single-flush fixture) | 4511W.XX: 7510.XX Bowl; 1710W.XX Tank (with WDI B8204 vessel inside) | 1000 | WS | PREM | 2 | 2 | E |  | P | HET |  | HET |  | F | 12
28-067RN44-RN60 | Tynan Plumbing | Louth EL CH (NOTE: 1.0g/3.8L single-flush fixture) | 4512 and 4512R: 7512 bowl, 1712 tank with FLUSHMATE M-101526-F4 system inside | 1000 | WS | PREM | 2 | - | E | CH | P | HET |  | HET |  | F | 12
64-024 | Tynan Plumbing | Louth RF CH (NOTE: 1.0g/3.8L single-flush fixture) | 4512W.XX: 7512.XX Bowl: 1712W.XX Tank (with WDI B8204 vessel inside) -- Includes models 4512WR Right hand lever & 4512WL with Lid Lock | 1000 | WS | PREM | 2 |  | R | CH | P | HET |  | HET |  | F | 12
53-016RN69 | Tynan Plumbing | Louth Pressure Assist EL CH (NOTE: 1.0g/3.8L single-flush fixture) | 4513 and 4513R: 7512 bowl, 1710 tank with FLUSHMATE M-101526-F4 system inside | 1000 | WS | PREM | 2 | - | E | CH | P | HET |  | HET |  | F | 10
64-025 | Tynan Plumbing | Louth EL CH (NOTE: 1.0g/3.8L single-flush fixture) | 4513W.XX: 7512.XX Bowl; 1710W.XX Tank (with WDI B8204 vessel inside) | 1000 | WS | PREM | 2 |  | E | CH | P | HET |  | HET |  | F | 12
60-008 | Tynan Plumbing | Louth RF Pressure Assist | 4520: 7508 bowl, 1716 or 1716R Tank (R=RH Lever) (Sloan Flushmate 503 pressure vessel inside) | 1000 |  |  | 2 | 2 | R |  | P |  |  |  |  | F | 12
64-026 | Tynan Plumbing | Louth RF | 4520W.XX: 7508.XX Bowl and 1716W.XX tank (WDI B8106S pressure vessel inside) -- Includes model 4520WR Right hand lever | 1000 |  |  | 2 |  | R |  | P |  |  |  |  | F | 12
60-007 | Tynan Plumbing | Louth EL Pressure Assist | 4521: 7510 bowl, 1716 or 1716R Tank (R=RH Lever) (Sloan Flushmate 503 pressure vessel inside) | 1000 |  |  | 2 | 2 | E |  | P |  |  |  |  | F | 12
64-027 | Tynan Plumbing | Louth EL | 4521W.XX: 7510.XX Bowl; 1716W.XX tank (WDI B8106S pressure vessel inside) -- Includes model 4521WR Right hand lever | 1000 |  |  | 2 |  | E |  | P |  |  |  |  | F | 12
60-006 | Tynan Plumbing | Louth EL CH Pressure Assist | 4522: 7512 bowl, 1716 or 1716R tank (R=RH Lever) (Sloan Flushmate 503 pressure vessel inside) | 1000 |  |  | 2 | 2 | E | CH | P |  |  |  |  | F | 12
64-028 | Tynan Plumbing | Louth EL CH | 4522W.XX: 7512.XX Bowl and 1716W.XX tank (WDI B8106S pressure vessel inside) -- Includes model 4522WR with right hand lever | 1000 |  |  | 2 |  | E | CH | P |  |  |  |  | F | 12
28-068RN44-RN60 | Tynan Plumbing | Louth EL (NOTE: 1.0g/3.8L single-flush fixture) | 4530 and 4530R: 7530 bowl (rear outlet), 1712 tank with FLUSHMATEM-101526-F4 system inside | 1000 | WS | PREM | 2 | - | E |  | P | HET |  | HET | R | F | 12
64-029 | Tynan Plumbing | Louth RF (NOTE: 1.0g/3.8L single-flush fixture) | 4530W.XX: 7530.XX Bowl; 1712W.XX Tank (with WDI B8204 vessel inside) -- Includes models 4530WR Right hand lever & 4530WL with Lid Lock | 1000 | WS | PREM | 2 |  | E |  | P | HET |  | HET | R | F | N.A.
28-059RN44-RN60 | Tynan Plumbing | Louth RF (NOTE: 1.0g/3.8L single-flush fixture) | 4531 and 4531R: 7520 bowl (rear outlet), 1712 tank with FLUSHMATEM-101526-F4 system inside | 1000 | WS | PREM | 2 | - | R |  | P | HET |  | HET | R | F | 12
64-030 | Tynan Plumbing | Louth RF (NOTE: 1.0g/3.8L single-flush fixture) | 4531W.XX: 7520.XX Bowl and 1712W.XX Tank (with WDI B8204 vessel inside) -- Includes models 4531WR Right hand lever & 4531WL with Lid Lock | 1000 | WS | PREM | 2 |  | R |  | P | HET |  | HET | R | F | N.A.
28-060RN44-RN60 | Tynan Plumbing | Louth EL CH (NOTE: 1.0g/3.8L single-flush fixture) | 4532 and 4532R: 7525 bowl (rear outlet), 1712 tank with FLUSHMATEM-101526-F4 system inside | 1000 | WS | PREM | 2 | - | E | CH | P | HET |  | HET | R | F | 12
64-031 | Tynan Plumbing | Louth RF CH (NOTE: 1.0g/3.8L single-flush fixture) | 4532W.XX: 7525.XX Bowl; 1712W.XX Tank (with WDI B8204 vessel inside) -- Includes models 4532WR Right hand lever version & 4532WL with Lid Lock | 1000 | WS | PREM | 2 |  | R | CH | P | HET |  | HET | R | F | N.A.
60-005 | Tynan Plumbing | Louth RF FMBO Pressure Assist | 4540: 7520 rear outlet bowl, 1716 or 1716R tank (R=RH Lever) (Sloan Flushmate 503 pressure vessel inside) | 1000 |  |  | 2 | 2 | R |  | P |  |  |  | R | F | 12
64-032 | Tynan Plumbing | Louth RF | 4540W.XX: 7520.XX Bowl; 1716W.XX.XX Tank (WDI B8106S pressure vessel inside) -- Includes model 4540WR Right hand lever version | 1000 |  |  | 2 |  | R |  | P |  |  |  | R | F | N.A.
60-004 | Tynan Plumbing | Louth EL FMBO Pressure Assist | 4541: 7530 rear outlet bowl, 1716 or 1716R tank (R=RH Lever) (Sloan Flushmate 503 pressure vessel inside) | 1000 |  |  | 2 | 2 | E |  | P |  |  |  | R | F | 12
64-035 | Tynan Plumbing | Louth EL | 4541W.XX: 7530.XX Bowl and 1716W.XX.XX Tank (WDI B8106S pressure vessel inside) -- Includes model 4541WR right hand lever version | 1000 |  |  | 2 |  | E |  | P |  |  |  | R | F | N.A.
60-005 | Tynan Plumbing | Louth RF CH FMBO Pressure Assist | 4542: 7525 rear outlet bowl, 1716 or 1716R tank (R=RH Lever) (Sloan Flushmate 503 pressure vessel inside) | 1000 |  |  | 2 | 2 | E | CH | P |  |  |  | R | F | 12
64-034 | Tynan Plumbing | Louth EL CH | 4542W.XX: 7525.XX Bowl and 1716W.XX.XX Tank (WDI B8106S pressure vessel inside) -- Includes model 4542WR Right hand lever version | 1000 |  |  | 2 |  | E | CH | P |  |  |  | R | F | N.A.
23-062RN39-RN55-RN71 | Tynan Plumbing | None RF | 4602: 0612 bowl, 1210 tank | 1000 |  |  | 2 | 2 | R |  | G |  |  |  |  | F | 10
23-010RN39-RN55-71 | Tynan Plumbing | None RF | 4602HE: 0612HE bowl, 1210HE tank | 1000 | WS |  | 2 | 2 | R |  | G | HET |  | HET |  | F | 10
23-063RN39-RN55-RN71 | Tynan Plumbing | None EL | 4603: 0613 bowl, 1210 tank | 1000 |  |  | 2 | 2 | E |  | G |  |  |  |  | F | 10
23-009RN39-RN55-71 | Tynan Plumbing | None EL | 4603HE: 0613HE bowl, 1210HE tank | 1000 | WS |  | 2 | 2 | E |  | G | HET |  | HET |  | F | 10
23-064RN39-RN55-RN71 | Tynan Plumbing | None EL CH | 4604: 0614 bowl, 1210 tank | 1000 |  |  | 2 | 2 | E | CH | G |  |  |  |  | F | 10
23-008RN39-RN55-71 | Tynan Plumbing | None EL CH | 4604HE: 0614HE bowl, 1210HE tank | 1000 | WS |  | 2 | 2 | E | CH | G | HET |  | HET |  | F | 10
48-013RN64 | Tynan Plumbing | Cascade 1.6 G2 EL CH | 4605: 0615 bowl, 1210 tank | 1000 |  |  | 2 | 2 | E | CH | G |  |  |  |  | F | 10
48-017RN64 | Tynan Plumbing | Cascade 1.28 EL CH | 4605HE: 0615 bowl, 1210HE tank | 1000 | WS |  | 2 | 2 | E | CH | G | HET |  | HET |  | F | 10
23-065RN39-RN55-RN71 | Tynan Plumbing | None RF | 4612: 0612 bowl, 1212 tank | 1000 |  |  | 2 | 2 | R |  | G |  |  |  |  | F | 12
WS-48 | Tynan Plumbing | Cascade | 4612BHE: 0612BHE bowl, 1212BHE bowl |  | WS | [5 empty] | G | HET |  | HET |  | F | 12
23-016RN39-RN55-71 | Tynan Plumbing | None RF | 4612HE: 0612HE bowl, 1212HE tank | 1000 | WS |  | 2 | 2 | R |  | G | HET |  | HET |  | F | 12
30-074RN46-RN62 | Tynan Plumbing | None RF | 4612RHE: 0612HE bowl, 1212RHE tank | 1000 | WS |  | 2 | 2 | R |  | G | HET |  | HET |  | F | 12
23-068RN39-RN55-RN71 | Tynan Plumbing | None RF | 4612U: 0612 bowl, 1212U tank | 1000 |  |  | 2 | 2 | R |  | G |  |  |  |  | F | 12
23-013RN39-RN55-71 | Tynan Plumbing | None RF | 4612UHE: 0612HE bowl, 1212UHE tank | 1000 | WS |  | 2 | 2 | R |  | G | HET |  | HET |  | F | 12
23-066RN39-RN55-RN71 | Tynan Plumbing | None RF | 4613: 0613 bowl, 1212 tank | 1000 |  |  | 2 | 2 | E |  | G |  |  |  |  | F | 12
WS-48 | Tynan Plumbing | Cascade | 4613BHE: 0613HE bowl, 1212BHE tank |  | WS | [5 empty] | G | HET |  | HET |  | F | 12
23-015RN39-RN55-71 | Tynan Plumbing | None EL | 4613HE: 0613HE bowl, 1212HE tank | 1000 | WS |  | 2 | 2 | E |  | G | HET |  | HET |  | F | 12
30-073RN46-RN62 | Tynan Plumbing | None EL | 4613RHE: 0613HE bowl, 1212RHE tank | 1000 | WS |  | 2 | 2 | E |  | G | HET |  | HET |  | F | 12
23-069RN39-RN55-RN71 | Tynan Plumbing | None EL | 4613U: 0613 bowl, 1212U tank | 1000 |  |  | 2 | 2 | E |  | G |  |  |  |  | F | 12
23-012RN39-RN55-71 | Tynan Plumbing | None EL | 4613UHE: 0613HE bowl, 1212UHE tank | 1000 | WS |  | 2 | 2 | E |  | G | HET |  | HET |  | F | 12
23-067RN39-RN55-RN71 | Tynan Plumbing | None EL CH | 4614: 0614 bowl, 1212 tank | 1000 |  |  | 2 | 2 | E | CH | G |  |  |  |  | F | 12
WS-48 | Tynan Plumbing | Cascade | 4614BHE: 0614HE bowl, 1212BHE tank |  | WS | [5 empty] | G | HET |  | HET |  | F | 12
23-014RN39-RN55-71 | Tynan Plumbing | None EL CH | 4614HE: 0614HE bowl, 1212HE tank | 1000 | WS |  | 2 | 2 | E | CH | G | HET |  | HET |  | F | 12
30-072RN46-RN62 | Tynan Plumbing | None EL CH | 4614RHE: 0614HE bowl, 1212RHE tank | 1000 | WS |  | 2 | 2 | E | CH | G | HET |  | HET |  | F | 12
23-070RN39-RN55-RN71 | Tynan Plumbing | None EL CH | 4614U: 0614 bowl, 1212U tank | 1000 |  |  | 2 | 2 | E | CH | G |  |  |  |  | F | 12
23-011RN39-RN55-71 | Tynan Plumbing | None EL CH | 4614UHE: 0614HE bowl, 1212UHE tank | 1000 | WS |  | 2 | 2 | E | CH | G | HET |  | HET |  | F | 12
48-012RN64 | Tynan Plumbing | Cascade 1.6 G2 EL CH | 4615: 0615 bowl, 1212 tank | 1000 |  |  | 2 | 2 | E | CH | G |  |  |  |  | F | 12
WS-48 | Tynan Plumbing | Cascade | 4615BHE: 0615 bowl, 1212BHE tank |  | WS | [5 empty] | G | HET |  | HET |  | F | 12
48-015RN64 | Tynan Plumbing | Cascade 1.28 EL CH | 4615HE: 0615 bowl, 1212HE tank | 1000 | WS |  | 2 | 2 | E | CH | G | HET |  | HET |  | F | 12
WS-48 | Tynan Plumbing | Cascade | 4615RHE: 0615 bowl, 1212RHE tank |  | WS | [5 empty] | G | HET |  | HET |  | F | 12
48-027RN64 | Tynan Plumbing | Cascade 1.6 G2 Skirted EL CH | 4615S: 0615S bowl, 1212 tank | 1000 |  |  | 2 | 2 | E | CH | G |  |  |  |  | F | 12
48-026RN64 | Tynan Plumbing | Cascade 1.28 Skirted EL CH | 4615SHE: 0615S bowl, 1212HE tank | 1000 | WS |  | 2 | 2 | E | CH | G | HET |  | HET |  | F | 12
48-011RN64 | Tynan Plumbing | Cascade 1.6 G2 EL CH | 4615U: 0615 bowl, 1212U tank (lined) | 1000 |  |  | 2 | 2 | E | CH | G |  |  |  |  | F | 12 | L
48-016RN64 | Tynan Plumbing | Cascade 1.28 EL CH | 4615UHE: 0615 bowl, 1212UHE tank (lined) | 1000 | WS |  | 2 | 2 | E | CH | G | HET |  | HET |  | F | 12 | L
48-025RN64 | Tynan Plumbing | Cascade Builder Upgrade 1.28 RF | 4617HE: 0612 bowl, 1215HE tank | 1000 | WS |  | 2 | 2 | R |  | G | HET |  | HET |  | F | 12
64-033 | Tynan Plumbing | Cascade Touchless EL CH | 4617THE.XX: 0615.XX EL Comfort Ht. Bowl and 1215THE.XX, Touchless Flush | 1000 | WS |  | 2 | 3 | E | CH | G | HET |  | HET |  | F | 12
48-021RN64 | Tynan Plumbing | Cascade Builder Upgrade 1.28 EL | 4618HE: 0613 bowl, 1215HE tank | 1000 | WS |  | 2 | 2 | E |  | G | HET |  | HET |  | F | 12
48-020RN64 | Tynan Plumbing | Cascade Builder Upgrade 1.28 EL CH | 4619HE: 0614 bowl, 1215HE tank | 1000 | WS |  | 2 | 2 | E | CH | G | HET |  | HET |  | F | 12
48-019RN64 | Tynan Plumbing | Cascade Builder Upgrade 1.28 EL CH | 4620HE: 0615 bowl, 1215HE tank | 1000 | WS |  | 2 | 2 | E | CH | G | HET |  | HET |  | F | 12
48-023RN64 | Tynan Plumbing | Cascade Builder Upgrade 1.28 EL | 4620SHE: 0615S bowl, 1215HE tank | 1000 | WS |  | 2 | 2 | E | CH | G | HET |  | HET |  | F | 12
23-061RN39-RN55-RN71 | Tynan Plumbing | None RF | 4642: 0612 bowl, 1214 tank | 1000 |  |  | 2 | 2 | R |  | G |  |  |  |  | F | 14
23-007RN39-RN55-71 | Tynan Plumbing | None RF | 4642HE: 0612HE bowl, 1214HE tank | 1000 | WS |  | 2 | 2 | R |  | G | HET |  | HET |  | F | 14
23-059RN39-RN55-RN71 | Tynan Plumbing | None EL | 4643: 0613 bowl, 1214 tank | 1000 |  |  | 2 | 2 | E |  | G |  |  |  |  | F | 14
23-006RN39-RN55-71 | Tynan Plumbing | None EL | 4643HE: 0613HE bowl, 1214HE tank | 1000 | WS |  | 2 | 2 | E |  | G | HET |  | HET |  | F | 14
23-060RN39-RN55-RN71 | Tynan Plumbing | None EL CH | 4644: 0614 bowl, 1214 tank | 1000 |  |  | 2 | 2 | E | CH | G |  |  |  |  | F | 14
23-005RN39-RN55-71 | Tynan Plumbing | None EL CH | 4644HE: 0614HE bowl, 1214HE tank | 1000 | WS |  | 2 | 2 | E | CH | G | HET |  | HET |  | F | 14
48-014RN64 | Tynan Plumbing | Cascade 1.6 G2 EL CH | 4645: 0615 bowl, 1214 tank | 1000 |  |  | 2 | 2 | E | CH | G |  |  |  |  | F | 14
48-018RN64 | Tynan Plumbing | Cascade 1.28 EL CH | 4645HE: 0615 bowl, 1214HE tank | 1000 | WS |  | 2 | 2 | E | CH | G | HET |  | HET |  | F | 14
60-014 | Tynan Plumbing | MacLair 1.6 RF CH | 4652: 0342 bowl, 1242 or 1242R tank (R=RH Lever) | 1000 |  |  | 2 | 3 | R | CH | G |  |  |  |  | F | 12
57-018RN73 | Tynan Plumbing | MacLair RF CH | 4652: 0342 Bowl, 1242 Tank | 1000 |  |  | 2 | 3 | R | CH | G |  |  |  |  | F | 12
60-002 | Tynan Plumbing | MacLair 1.6 EL CH | 4653: 0343 bowl, 1242 or 1242R tank (R=RH Lever) | 1000 |  |  | 2 | 3 | E | CH | G |  |  |  |  | F | 12
57-017RN73 | Tynan Plumbing | MacLair EL CH | 4653: 0343 Bowl, 1242 Tank | 1000 |  |  | 2 | 3 | E | CH | G |  |  |  |  | F | 12
60-001 | Tynan Plumbing | MacLair 1.6 ELCH | 4657: 0347 bowl, 1242 or 1242R tank (R=RH Lever) | 1000 |  |  | 2 | 3 | E | CH | G |  |  |  |  | F | 12
57-016RN73 | Tynan Plumbing | MacLair EL CH | 4657: 0347 Bowl, 1242 Tank | 1000 |  |  | 2 | 3 | E | CH | G |  |  |  |  | F | 12
66-032 | Tynan Plumbing | Branna EL CH (Floor Mounted, Wall Outlet) | 4664: 663 bowl, 1213HE tank | 350 | WS |  | 2 | 2 | E | CH | G | HET |  | HET |  | W | 12
53-031RN69 | Tynan Plumbing | Cascade Ultra RF (NOTE: 1.0g/3.8L single-flush fixture) | 4702HE: 0612HE bowl, 1410HE tank | 800 | WS | PREM | 2 | 3 | R |  | G | HET |  | HET |  | F | 10
53-030RN69 | Tynan Plumbing | Cascade Ultra EL (NOTE: 1.0g/3.8L single-flush fixture) | 4703HE: 0613HE bowl, 1410HE tank | 800 | WS | PREM | 2 | 3 | R |  | G | HET |  | HET |  | F | 10
53-029RN69 | Tynan Plumbing | Cascade Ultra EL CH (NOTE: 1.0g/3.8L single-flush fixture) | 4704HE: 0614HE bowl, 1410HE tank | 800 | WS | PREM | 2 | 3 | R | CH | G | HET |  | HET |  | F | 10
53-028RN69 | Tynan Plumbing | Cascade Ultra Comf EL CH (NOTE: 1.0g/3.8L single-flush fixture) | 4705HE: 0615HE bowl, 1410HE tank | 800 | WS | PREM | 2 | 3 | E | CH | G | HET |  | HET |  | F | 10
53-022RN69 | Tynan Plumbing | Cascade Ultra Skirted Comf Bowl EL CH (NOTE: 1.0g/3.8L single-flush fixture) | 4705S: 0615SHE bowl, 1410HE tank | 800 | WS | PREM | 2 | 3 | E | CH | G | HET |  | HET |  | F | 10
53-035RN69 | Tynan Plumbing | Cascade Ultra RF (NOTE: 1.0g/3.8L single-flush fixture) | 4712HE: 0612HE bowl, 1412HE tank | 800 | WS | PREM | 2 | 3 | R |  | G | HET |  | HET |  | F | 12
53-034RN69 | Tynan Plumbing | Cascade Ultra EL (NOTE: 1.0g/3.8L single-flush fixture) | 4713HE: 0613HE bowl, 1412HE tank | 800 | WS | PREM | 2 | 3 | R |  | G | HET |  | HET |  | F | 12
53-033RN69 | Tynan Plumbing | Cascade Ultra EL CH (NOTE: 1.0g/3.8L single-flush fixture) | 4714HE: 0614HE bowl, 1412HE tank | 800 | WS | PREM | 2 | 3 | R | CH | G | HET |  | HET |  | F | 12
53-032RN69 | Tynan Plumbing | Cascade Ultra Comf EL CH (NOTE: 1.0g/3.8L single-flush fixture) | 4715HE: 0615HE bowl, 1412HE tank | 800 | WS | PREM | 2 | 3 | E | CH | G | HET |  | HET |  | F | 12
53-023RN69 | Tynan Plumbing | Cascade Ultra Skirted Comf Bowl EL CH (NOTE: 1.0g/3.8L single-flush fixture) | 4715S: 0615SHE bowl, 1412HE tank | 800 | WS | PREM | 2 | 3 | E | CH | G | HET |  | HET |  | F | 12
49-008RN65 | Tynan Plumbing | MacLair Ultra 0.8 RF CH | 4742: 0742 bowl, 1352 OR 1352R tank | 1000 | WS | PREM | 2 | 3 | R | CH | G | HET |  | HET |  | F | 12
53-027RN69 | Tynan Plumbing | Cascade Ultra RF (NOTE: 1.0g/3.8L single-flush fixture) | 4742HE: 0612HE bowl, 1414HE tank | 800 | WS | PREM | 2 | 3 | R |  | G | HET |  | HET |  | F | 14
60-013 | Tynan Plumbing | MacLair Ultra 0.8 RF CH (NOTE: 0.8 gallons per flush) | 4742P: 0742 bowl, 1352P Tank (push button) | 800 | WS | PREM | 2 | 3 | R | CH | G | HET |  | HET |  | F | 12
53-026RN69 | Tynan Plumbing | Cascade Ultra EL (NOTE: 1.0g/3.8L single-flush fixture) | 4743HE: 0613HE bowl, 1414HE tank | 800 | WS | PREM | 2 | 3 | R |  | G | HET |  | HET |  | F | 14
53-025RN69 | Tynan Plumbing | Cascade Ultra EL CH (NOTE: 1.0g/3.8L single-flush fixture) | 4744HE: 0614HE bowl, 1414HE tank | 800 | WS | PREM | 2 | 3 | R | CH | G | HET |  | HET |  | F | 14
53-024RN69 | Tynan Plumbing | Cascade Ultra Comf EL CH (NOTE: 1.0g/3.8L single-flush fixture) | 4745HE: 0615HE bowl, 1414HE tank | 800 | WS | PREM | 2 | 3 | E | CH | G | HET |  | HET |  | F | 14
53-021RN69 | Tynan Plumbing | Cascade Ultra Skirted Comf Bowl EL CH (NOTE: 1.0g/3.8L single-flush fixture) | 4745S: 0615SHE bowl, 1414HE tank | 800 | WS | PREM | 2 | 3 | E | CH | G | HET |  | HET |  | F | 14
50-008RN66 | Tynan Plumbing | MacLair Ultra 0.8 EL CH (NOTE: 0.8g/3.0L single-flush fixture) | 4747: 0747 bowl, 1352 OR 1352R tank | 1000 | WS | PREM | 2 | 3 | E | CH | G | HET |  | HET |  | F | 12
60-012 | Tynan Plumbing | MacLair Ultra 0.8 EL CH (NOTE: 0.8 gallons per flush) | 4747P: 0747 bowl, 1352P tank (push button) | 800 | WS | PREM | 2 | 3 | E | CH | G | HET |  | HET |  | F | !2
49-007RN65 | Tynan Plumbing | MacLair Ultra 0.8 RF CH | 4752: 0742 bowl, 1350 tank | 1000 | WS | PREM | 2 | 3 | R | CH | G | HET |  | HET |  | F | 10
50-007RN66 | Tynan Plumbing | MacLair Ultra 0.8 EL CH (NOTE: 0.8g/3.0L single-flush fixture) | 4757: 0747 bowl, 1350 tank | 1000 | WS | PREM | 2 | 3 | E | CH | G | HET |  | HET |  | F | 10
34-018RN50 | Tynan Plumbing | Brady Hybrid 1.28 EL CH | 4763: 0653 bowl, 1322 tank |  | WS |  | 2 | 3 | E | CH | G | HET |  | HET |  | F | 12
34-017RN50 | Tynan Plumbing | Brady Hybrid 1.28 EL CH | 4767: 0657 bowl, 1322 tank |  | WS |  | 2 | 3 | E | CH | G | HET |  | HET |  | F | 12
57-015RN73 | Tynan Plumbing | Uilioch 1.28 EL CH | 4812: 0618 bowl, 1512 tank | 1000 | WS |  | 2 | 3 | E | CH | G | HET |  | HET |  | F | 12
57-014RN73 | Tynan Plumbing | Dron Uilioch 1.28 EL CH | 4813: 0618 bowl, 1513 tank | 1000 | WS |  | 2 | 3 | E | CH | G | HET |  | HET |  | F | 12
68-034 | Tynan Plumbing | Dron Uilioch EL CH 1.28 | 4813E: 0618E bowl, 1513 tank | 1000 | WS |  | 2 | 3 | E | CH | G | HET |  | HET |  | F | 12
31-084RN47-RN63 | Tynan Plumbing | Louth EL (wall mounted-rear outlet) | 7730HE: 7530HE bowl, 1722HE tank (wall mounted) | 500 | WS |  | 2 | 3 | E | CH | G | HET |  | HET | R | W
61-016 | Tynan Plumbing | Louth FMBO EL CH (NOTE: floor mount, rear outlet fixture) | 7740: 7540 bowl, 1721 tank | 1000 | WS |  | 2 | 3 | E | CH | G | HET |  | HET | R | F | N.A.
31-083RN47-RN63 | Tynan Plumbing | Boann EL CH | 8016 (one-piece) | 1000 | WS |  | 1 | 3 | E | CH | G | HET |  | HET |  | F | 12
31-080RN47-RN63 | Tynan Plumbing | Aine EL CH | 8021SL (one-piece) (lined tank) | 1000 | WS |  | 1 | 3 | E | CH | G | HET |  | HET |  | F | 12 | L
28-054RN44-RN60 | Tynan Plumbing | Brady EL CH | 8022 (one-piece) | 1000 | WS |  | 1 | 3 | E | CH | G | HET |  | HET |  | F | 12
68-035 | Tynan Plumbing | Bairre EL CH Skirted 1.28 | 8022BS EF (one-piece) | 1000 | WS |  | 1 | 3 | E | CH | G | HET |  | HET |  | F | 12
28-043RN44-RN60 | Tynan Plumbing | Brady EL CH | 8022L (one-piece - lined tank) | 1000 | WS |  | 1 | 3 | E | CH | G | HET |  | HET |  | F | 12 | L
28-055RN44-RN60 | Tynan Plumbing | Brady EL CH | 8022S (one-piece, skirted) | 1000 | WS |  | 1 | 3 | E | CH | G | HET |  | HET |  | F | 12
28-044RN44-RN60 | Tynan Plumbing | Brady EL CH | 8022SL (one-piece, skirted - lined tank) | 1000 | WS |  | 1 | 3 | E | CH | G | HET |  | HET |  | F | 12 | L
37-028RN53-RN69 | Tynan Plumbing | Foyle One-Piece EL CH | 8023SL (one-piece - lined tank) | 1000 | WS |  | 1 | 3 | E | CH | G | HET |  | HET |  | F | 12 | L
53-014RN69 | Tynan Plumbing | Liam One-Piece EL | 8024SL (one-piece) | 1000 | WS |  | 1 | 3 | E |  | G | HET |  | HET |  | F | 12
WS-35 | Uberhaus Design | None | 6115004 |  | WS | [5 empty] | G | HET | HET |  |  | F
WS-35 | Uberhaus Design | None | 6115005 |  | WS | [5 empty] | G | HET |  | HET |  | F
WS-35 | Uberhaus Design | None | 6115006 |  | WS | [5 empty] | G | HET |  | HET |  | F
WS-35 | Uberhaus Design | None | 6115007 |  | WS | [5 empty] | G | HET |  | HET |  | F
WS-38 | Uberhaus Design | None | 16905000 |  | WS | [5 empty] | G | HET |  |  |  | F
WS-15 | Uberhaus Design | Los Angeles (by Bath-Tech) | 70235002 |  | WS | [5 empty] | G | HET | HET |  |  | F
WS-18 | Uberhaus Design | Vancouver (by Bath-Tech) | 70235011 |  | WS | [5 empty] | G | HET | HET |  |  | F
WS-49 | Uberhaus Design | None | 70235086 |  | WS |  | 1 |  |  |  |  | HET | HET |  |  | F
WS-49 | Uberhaus Design | None | 70235087 |  | WS |  | 1 |  |  |  |  | HET |  | HET |  | F
WS-38 | Uberhaus Design | None | 73695048 |  | WS | [5 empty] | G | HET |  |  |  | F
WS-38 | Uberhaus Design | None | 73695049 |  | WS | [5 empty] | G | HET |  |  |  | F
WS-38 | Uberhaus Design | None | 73695051 |  | WS | [5 empty] | G | HET |  |  |  | F
WS-38 | Uberhaus Design | None | 78195011 |  | WS | [5 empty] | G | HET |  |  |  | F
WS-43 | Uberhaus Design | None | 16905001 (by Tangshan Monopy) |  | WS
WS-43 | Uberhaus Design | None | 16905002 (by Tangshan Monopy) |  | WS
WS-18 | Uberhaus Design | Quebec (by Bath-Tech) | 70235025: Z46R15 bowl, R346 tank |  | WS |  | 2 |  |  |  | G | HET | HET |  |  | F
WS-46 | Uberhaus Design | None (by Bath-Tech) | 70235059: Z15R15 bowl, S18246-N tank |  | WS |  | 2 |  |  |  | G | HET | HET |  |  | F
WS-45 | Uberhaus Design | None (by Bath-Tech) | 70235060: Z58R16 bowl, S19348 tank |  | WS |  | 2 |  |  |  | G | HET |  | HET |  | F
WS-46 | Uberhaus Design | None (by Bath-Tech) | 70235061: Z58R16 bowl, S19348B tank |  | WS |  | 2 |  |  |  | G | HET |  | HET |  | F
WS-38 | Uberhaus Design | None | 78195011 (by Tangshan Monopy) |  | WS | [5 empty] | G | HET |  |  |  | F
WS-16 | UGE Canada Inc. | None RF CH | 20227 bowl, X-38 tank |  | WS |  | 2 | 3 | R | CH | G | HET | HET |  |  | F
17-039 | UGE Canada Inc. | None RF CH | 20228 bowl, X-38 tank |  | WS |  | 2 | 3 | R | CH | G | HET |  | HET |  | F
27-062 | Unison Ridge | Cabot Aqualite RF CH | B1516 bowl, T10335 tank |  | WS |  | 2 | 3 | R | CH | G | HET |  | HET |  | F | 12
61-026 | Unison Ridge | Kalie EL CH | B2416E3T23348SG | 1000 | WS |  | 2 | 3 | E | CH | G | HET |  | HET |  | F | 12
57-006RN73 | Unison Ridge | Marriot RF | BT-08E-46: UB1215R bowl, UTDF1246 tank (lined) | 1000 | WS |  | 2 | 2 | R |  | G | HET | HET |  |  | F | 12 | L
WS-27 | Unison Ridge | Marriot EL | BT-08R-46: UB1215E bowl, UTDF1246 tank |  | WS |  | 2 |  | E |  | G | HET | HET |  |  | F | 12
57-005RN73 | Unison Ridge | Marriot EL CH | BT-16E-46: UB1216E bowl, UTDF1246 tank (lined) | 1000 | WS |  | 2 | 2 | E | CH | G | HET | HET |  |  | F | 12 | L
44-099RN60 | Unison Ridge | Marchetti EL (one-piece) | BT-2116ETDF21348 (one-piece) | 1000 | WS |  | 1 | 3 | E |  | G | HET | HET |  |  | F | 12
44-100 | Unison Ridge | Bellucini EL (one-piece)(NOTE: 1.28g/4.8L for the full flush - 0.85g/3.2L for reduced flush) | BT-2216ETDF223548 (one-piece) |  | WS | PREM | 1 | 3 | E |  | G | HET | HET |  |  | F | 12
44-098 | Unison Ridge | Sorrentino EL (one-piece)(NOTE: 0.8g/3.0L flush) | BT-2316E233 (one-piece) |  | WS | PREM | 1 | 3 | E |  | G | HET |  | HET |  | F | 12
13-027RN28-RN44-RN60 | Unison Ridge | Cabot RF (lined tank) | UB1015R bowl, UT10306 tank (lined) | 1000 |  |  | 2 | 3 | R |  | G |  |  |  |  | F | 12 | L
| Unison Ridge | Cabot RF | UB1015R bowl, UT10348 tank |  | WS |  | 2 | 3 | R |  | G | HET |  | HET |  | F | 12
60-026 | Unison Ridge | Cabot EL CH | UB1018E bowl, UT10348 tank (lined) | 1000 | WS |  | 2 | 3 | E | CH | G | HET |  | HET |  | F | 12 | L
23-040 | Unison Ridge | Marriot EL (NOTE: 1.28g/4.8L for the full flush - 0.8g/3.0L for reduced flush) | UB1215E3 bowl, TDF1233248 tank |  | WS |  | 2 | 3 | E |  | G | HET | HET |  |  | F | 12
23-039 | Unison Ridge | Marriot RF (NOTE: 1.28g/4.8L for the full flush - 0.8g/3.0L for reduced flush) | UB1215R bowl, TDF1233248 tank |  | WS |  | 2 | 3 | R |  | G | HET | HET |  |  | F | 12
23-042 | Unison Ridge | Marriot EL CH (NOTE: 1.28g/4.8L for the full flush - 0.8g/3.0L for reduced flush) | UB1216E3 bowl, TDF1233248 tank |  | WS |  | 2 | 3 | E | CH | G | HET | HET |  |  | F | 12
23-041 | Unison Ridge | Marriot RF CH (NOTE: 1.28g/4.8L for the full flush - 0.8g/3.0L for reduced flush) | UB1216R3 bowl, TDF1233248 tank |  | WS |  | 2 | 3 | R | CH | G | HET | HET |  |  | F | 12
WS-15 | Unison Ridge | Bournelli RF | UB1415R bowl, UT14248 tank |  | WS |  | 2 |  | R |  | G | HET |  |  |  |  | 12
57-003RN73 | Unison Ridge | Bournelli RF | UB1415R-10 bowl, UT14206 tank (lined) | 1000 |  |  | 2 | 2 | R |  | G |  |  |  |  | F | 10 | L
14-020RN29-RN45-RN60 | Unison Ridge | Cabot EL CH (lined tank) | UB1516E bowl, UT10348 tank (lined) | 1000 | WS |  | 2 | 3 | E | CH | G | HET |  | HET |  | F | 12 | L
57-004RN73 | Unison Ridge | Cabot RF CH | UB1516R bowl, UT10348 tank (lined) | 1000 | WS |  | 2 | 3 | R | CH | G | HET |  | HET |  | F | 12 | L
WS-16 | Unison Ridge | Cabot EL | UB1517E bowl, UT10348 tank |  | WS |  | 2 |  | E |  | G | HET |  | HET |  |  | 12
WS-16 | Unison Ridge | Cabot RF | UB1517R bowl, UT10348 tank |  | WS |  | 2 |  | R |  | G | HET |  | HET |  |  | 12
19-037 | Unison Ridge | None EL CH | UB1716E/T17336: UB1716E bowl, UT17336 tank |  | WS |  | 2 | 3 | E | CH | G | HET | HET |  |  | F
23-043 | Unison Ridge | Galliani EL CH | UB1916E3 bowl, T19348 tank |  | WS |  | 2 | 3 | E | CH | G | HET |  | HET |  | F
WS-26 | Unison Ridge | Verde RF | UB2015R bowl, T2023 tank |  | WS |  | 2 |  | R |  | G | HET |  | HET |  | F
WS-16 | Unison Ridge | Victorian EL | UB315E3 bowl, UT3348 tank |  | WS |  | 2 |  | E |  | G | HET |  | HET |  |  | 12
WS-16 | Unison Ridge | Victorian RF | UB315R3 bowl, UT3348 tank |  | WS |  | 2 |  | R |  | G | HET |  | HET |  |  | 12
73-019 | Unison Ridge | None EL CH | UB3218EUT3248: UB3218E bowl, UT3248 tank | 1000 | WS |  | 2 | 3 | E | CH | G | HET |  | HET |  | F | 10 | L
73-020 | Unison Ridge | None RF CH | UB3218RUT3248: UB3218R bowl, UT3248 tank | 1000 | WS |  | 2 | 3 | R | CH | G | HET |  | HET |  | F | 10 | L
19-036 | Unison Ridge | Decorative RF | UB615R bowl, UT6348 tank |  | WS |  | 2 | 3 | R |  | G | HET |  | HET |  | F | 12
19-034 | Unison Ridge | Marabella EL CH (one-piece) | UBT1516E336 (one-piece) |  | WS |  | 1 | 3 | E | CH | G | HET | HET |  |  | F | 12
19-033 | Unison Ridge | Marabella RF CH (one-piece) | UBT1516R336 (one-piece) |  | WS |  | 1 | 3 | R | CH | G | HET | HET |  |  | F | 12
19-039 | Unison Ridge | Cassani EL (one-piece) | UBT1616E336 (one-piece) |  | WS |  | 1 | 3 | E |  | G | HET | HET |  |  | F | 12
19-038 | Unison Ridge | Baresi EL (one-piece) | UBT2103 (one-piece) |  | WS |  | 1 | 3 | E |  | G | HET | HET |  |  | F | 12
WS-58 | Universal Rundle | None | UR-175 bowl, UR-025 tank |  | WS |  | 2 |  |  |  | G | HET |  | HET
WS-58 | Universal Rundle | None | UR-175 bowl, UR-030 tank |  | WS |  | 2 |  |  |  | G | HET |  | HET
WS-58 | Universal Rundle | None | UR-275 bowl, UR-025 tank |  | WS |  | 2 |  |  |  | G | HET |  | HET
WS-58 | Universal Rundle | None | UR-275 bowl, UR-030 tank |  | WS |  | 2 |  |  |  | G | HET |  | HET
31-074RN47-RN63 | Universal Rundle | Amega RF | UR101125WH: UR1011WH bowl, UR1025WH tank | 1000 | WS |  | 2 | 3 | R |  | G | HET |  | HET |  | F | 12
31-073RN47-RN63 | Universal Rundle | Amega EL | UR101225WH: UR1012WH bowl, UR1025WH tank | 1000 | WS |  | 2 | 3 | E |  | G | HET |  | HET |  | F | 12
31-071RN47-RN63 | Universal Rundle | Amega EL | UR101226WH: UR1012WH bowl, UR1026WH tank | 1000 | WS |  | 2 | 3 | E |  | G | HET |  | HET |  | F | 12
31-072RN47-RN63 | Universal Rundle | Amega EL CH | UR101325WH: UR1013WH bowl, UR1025WH tank | 1000 | WS |  | 2 | 3 | E | CH | G | HET |  | HET |  | F | 12
31-070RN47-RN63 | Universal Rundle | Amega EL CH | UR101326WH: UR1013WH bowl, UR1026WH tank | 1000 | WS |  | 2 | 3 | E | CH | G | HET |  | HET |  | F | 12
24-040RN40-RN56-RN72 | Universal Rundle | Astoria RF | UR2011/2023:: UR2011-01 bowl, UR2023-01 tank | 1000 |  |  | 2 | 2 | R |  | G |  |  |  |  | F | 10
24-037RN40-RN56-RN72 | Universal Rundle | Astoria RF | UR2011/2024:: UR2011-01 bowl, UR2024-01 tank, | 1000 |  |  | 2 | 2 | R |  | G |  |  |  |  | F | 14
24-034RN40-RN56-RN72 | Universal Rundle | Astoria RF | UR201121-01: UR2011-01 bowl, UR2021-01 tank | 1000 |  |  | 2 | 2 | R |  | G |  |  |  |  | F | 12
31-079RN47-RN69 | Universal Rundle | Astoria RF | UR201125-01: UR2011-01 bowl, UR2025-01 tank | 1000 | WS |  | 2 | 2 | R |  | G | HET |  | HET |  | F | 12
24-039RN40-RN56-RN72 | Universal Rundle | Astoria EL | UR2012/2023: UR2012-01 bowl, UR2023-01 tank | 1000 |  |  | 2 | 2 | E |  | G |  |  |  |  | F | 10
24-036RN40-RN56-RN72 | Universal Rundle | Astoria EL | UR2012/2024: UR2012-01 bowl, UR2024-01 tank, | 1000 |  |  | 2 | 2 | E |  | G |  |  |  |  | F | 14
31-076RN47-RN69 | Universal Rundle | Astoria EL | UR2012/2026: UR2012-01 bowl, UR2026-01 tank | 1000 | WS |  | 2 | 2 | E |  | G | HET |  | HET |  | F | 12
24-033RN40-RN56-RN72 | Universal Rundle | Astoria EL | UR201221-01: UR2012-01 bowl, UR2021-01 tank | 1000 |  |  | 2 | 2 | E |  | G |  |  |  |  | F | 12
31-078RN47-RN69 | Universal Rundle | Astoria EL | UR201225-01: UR2012-01 bowl, UR2025-01 tank | 1000 | WS |  | 2 | 2 | E |  | G | HET |  | HET |  | F | 12
24-038RN40-RN56-RN72 | Universal Rundle | Astoria EL CH | UR2013/2023: UR2013-01 bowl, UR2023-01 tank | 1000 |  |  | 2 | 2 | E | CH | G |  |  |  |  | F | 10
24-035RN40-RN56-RN72 | Universal Rundle | Astoria EL CH | UR2013/2024: UR2013-01 bowl, UR2024-01 tank, | 1000 |  |  | 2 | 2 | E | CH | G |  |  |  |  | F | 14
31-075RN47-RN69 | Universal Rundle | Astoria EL CH | UR2013/2026: UR2013-01 bowl, UR2026-01 tank | 1000 | WS |  | 2 | 2 | E | CH | G | HET |  | HET |  | F | 12
24-016RN40-RN56-RN72 | Universal Rundle | Astoria EL CH | UR201321-01: UR2013-01 bowl, UR2021-01 tank | 1000 |  |  | 2 | 2 | E | CH | G |  |  |  |  | F | 12
31-077RN47-RN69 | Universal Rundle | Astoria EL CH | UR201325-01: UR2013-01 bowl, UR2025-01 tank | 1000 | WS |  | 2 | 2 | E | CH | G | HET |  | HET |  | F | 12
WS-58 | Universal Rundle | None | US-075 bowl, UR-025 tank |  | WS |  | 2 |  |  |  | G | HET |  | HET
WS-50 | Urrea | Creel RF | WC4028A020 |  | WS |  | 2 |  | R |  | G | HET |  | HET |  | F
WS-50 | Urrea | Creel EL | WC4030B020 |  | WS |  | 2 |  | E |  | G | HET |  | HET |  | F
WS-50 | Urrea | Real EL | WC4031A020 |  | WS |  | 2 |  | E |  | G | HET |  | HET |  | F
WS-50 | Urrea | Corzo EL | WC4030A020 |  | WS |  | 2 |  | E |  | G | HET |  | HET |  | F
WS-52 | Urrea | Dolphin CH (right handed) | 50481020 |  | WS |  |  |  |  | CH | G | HET |  | HET |  | F
WS-62 | Vanchi | None | 2088 |  | WS | [5 empty] | G | HET |  | HET |  | F
WS-62 | Vanchi | None | 2088ADA |  | WS | [5 empty] | G | HET |  | HET |  | F
WS-62 | Vanchi | None | TT040RS-1.28 |  | WS | [5 empty] | G | HET |  | HET |  | F
WS-62 | Vanchi | None | TT040ES-1.28 |  | WS | [5 empty] | G | HET |  | HET |  | F
WS-62 | Vanchi | None | TT040ADA-1.28 |  | WS | [5 empty] | G | HET |  | HET |  | F
WS-62 | Vanchi | None | TT044-1.28 |  | WS | [5 empty] | G | HET |  | HET |  | F
WS-62 | Vanchi | None | TT055-1.28 |  | WS | [5 empty] | G | HET |  | HET |  | F
WS-62 | Vanchi | None | 2054 |  | WS | [5 empty] | G | HET |  | HET |  | F
WS-44 | Viega | Eco Plus | 22170900921 bowl (by Duravit), 8108.1US tank |  | WS |  | 2 |  |  |  | G | HET | HET |  |  | F
WS-44 | Viega | Eco Plus | 22170900921 bowl (by Duravit), 8180US tank |  | WS |  | 2 |  |  |  | G | HET | HET |  |  | F
WS-44 | Viega | Eco Plus | 22200900921 bowl (by Duravit), 8108.1US tank |  | WS |  | 2 |  |  |  | G | HET | HET |  |  | F
WS-44 | Viega | Eco Plus | 22200900921 bowl (by Duravit), 8180US tank |  | WS |  | 2 |  |  |  | G | HET | HET |  |  | F
WS-44 | Viega | Eco Plus | 2226090092 bowl (by Duravit), 8108.1US tank |  | WS |  | 2 |  |  |  | G | HET | HET |  |  | F
WS-44 | Viega | Eco Plus | 2226090092 bowl (by Duravit), 8180US tank |  | WS |  | 2 |  |  |  | G | HET | HET |  |  | F
WS-44 | Viega | Eco Plus | 22260900921 bowl (by Duravit), 8108.1US tank |  | WS |  | 2 |  |  |  | G | HET | HET |  |  | F
WS-44 | Viega | Eco Plus | 22260900921 bowl (by Duravit), 8180US tank |  | WS |  | 2 |  |  |  | G | HET | HET |  |  | F
WS-44 | Viega | Eco Plus | 2533090092 bowl (by Duravit), 8108.1US tank |  | WS |  | 2 |  |  |  | G | HET | HET |  |  | F
WS-44 | Viega | Eco Plus | 2533090092 bowl (by Duravit), 8180US tank |  | WS |  | 2 |  |  |  | G | HET | HET |  |  | F
WS-44 | Viega | Eco Plus | 2537090092 bowl (by Duravit), 8108.1US tank |  | WS |  | 2 |  |  |  | G | HET | HET |  |  | F
WS-44 | Viega | Eco Plus | 2537090092 bowl (by Duravit), 8180US tank |  | WS |  | 2 |  |  |  | G | HET | HET |  |  | F
WS-44 | Viega | Eco Plus | 2542090092 bowl (by Duravit), 8108.1US tank |  | WS |  | 2 |  |  |  | G | HET | HET |  |  | F
WS-44 | Viega | Eco Plus | 2542090092 bowl (by Duravit), 8180US tank |  | WS |  | 2 |  |  |  | G | HET | HET |  |  | F
WS-44 | Viega | Eco Plus | 2544090092 bowl (by Duravit), 8108.1US tank |  | WS |  | 2 |  |  |  | G | HET | HET |  |  | F
WS-44 | Viega | Eco Plus | 2544090092 bowl (by Duravit), 8180US tank |  | WS |  | 2 |  |  |  | G | HET | HET |  |  | F
WS-44 | Viega | Eco Plus | 2550090092 bowl (by Duravit), 8108.1US tank |  | WS |  | 2 |  |  |  | G | HET | HET |  |  | F
WS-44 | Viega | Eco Plus | 2550090092 bowl (by Duravit), 8180US tank |  | WS |  | 2 |  |  |  | G | HET | HET |  |  | F
WS-47 | Viega | Eco Plus | 5614UR01bowl (by Villeroy & Boch), 8108.4US tank |  | WS |  | 2 |  |  |  | G | HET | HET |  |  | F
WS-47 | Viega | Eco Plus | 5614UR01bowl (by Villeroy & Boch), 8108.5US tank |  | WS |  | 2 |  |  |  | G | HET | HET |  |  | F
WS-47 | Viega | Eco Plus | CT418FG#1 bowl (by Toto), 8108US tank |  | WS |  | 2 |  |  |  | G | HET | HET |  |  | F
WS-47 | Viega | Eco Plus | CT437FG#01 bowl (by Toto), 8108.4US tank |  | WS |  | 2 |  |  |  | G | HET | HET |  |  | F
WS-47 | Viega | Eco Plus | CT437FG#01 bowl (by Toto), 8108.5US tank |  | WS |  | 2 |  |  |  | G | HET | HET |  |  | F
WS-47 | Viega | Eco Plus | CT437FG#1 bowl (by Toto), 8108.1US tank |  | WS |  | 2 |  |  |  | G | HET | HET |  |  | F
WS-47 | Viega | Eco Plus | CT468FG#2 bowl (by Toto), 8108.1US tank |  | WS |  | 2 |  |  |  | G | HET | HET |  |  | F
WS-47 | Viega | Eco Plus | CT468FG#2 bowl (by Toto), 8108US tank |  | WS |  | 2 |  |  |  | G | HET | HET |  |  | F
WS-47 | Viega | Eco Plus | K6299 bowl (by Kohler), 8108.1US tank |  | WS |  | 2 |  |  |  | G | HET | HET |  |  | F
WS-47 | Viega | Eco Plus | K6299 bowl (by Kohler), 8108US tank |  | WS |  | 2 |  |  |  | G | HET | HET |  |  | F
42-011RN58 | Villeroy & Boch | Architectura EL CH (wall mount) | 4688UR bowl, 111.335 in-wall concealed tank (by Geberit) |  | WS |  | 2 | - | E | CH | G | HET | HET |  | R | W
WS-24 | Villeroy & Boch | Subway 2.0 (wall mount) | 5600-10: 5600-10 bowl, 111.335 in-wall concealed tank (Geberit) |  | WS |  | 2 |  |  | CH | G | HET | HET |  | R | W
WS-24 | Villeroy & Boch | Omnia Architectura EL | 5613.01 bowl, 5713.U1 tank |  | WS |  | 2 |  | E |  | G | HET |  | HET |  | F | 12
36-002 | Villeroy & Boch | Subway CH (wall mount) | 5614UR01 bowl, 111.335 in-wall concealed tank (Geberit) |  | WS |  | 2 |  | S | CH | G | HET | HET |  | R | W
WS-15 | Villeroy & Boch | Sentique EL | 5622: 5622 bowl, 111.335 in-wall concealed tank (Geberit) |  | WS |  |  |  | E | CH | G | HET |  | HET | R | W
WS-15 | Villeroy & Boch | Sentique EL | 5625 bowl, 5722 tank |  | WS |  | 2 |  | E |  | G | HET | HET |  |  | F | 10-12
WS-24 | Villeroy & Boch | LaBelle (wall mount) | 5627-10: 5627-10 bowl, 111.335 in-wall concealed tank (Geberit) |  | WS |  | 2 |  |  | CH | G | HET | HET |  | R | W
WS-24 | Villeroy & Boch | Memento (wall mount) | 5628-10: 5628-10 bowl, 111.335 in-wall concealed tank (Geberit) |  | WS |  | 2 |  |  | CH | G | HET | HET |  | R | W
46-061 | Villeroy & Boch | Architectura EL CH (single-flush) | 5645-7757: 5645-YY-XX bowl, 7757-UW-XX tank |  | WS |  | 2 | 3 | E | CH | G | HET |  | HET |  | F | 12
48-001RN64 | Villeroy & Boch | Architectura EL CH (dual-flush) | 5645-7757: 5645-YY-XX bowl, 7757-VW-XX tank | 600 | WS | PREM | 2 |  | E | CH | G | HET | HET |  |  | F | 12
52-008 | Villeroy & Boch | Architectura RF CH | 5646 bowl, 7755 tank OR 7757 tank |  | WS |  | 2 | 3.5 | R | CH |  | HET |  | HET |  | F | 12
46-060 | Villeroy & Boch | StrCH EL CH (one piece) | 5650US01 |  | WS |  | 1 | 3 | E | CH | G | HET |  | HET |  | F | 12
52-007 | Villeroy & Boch | StrCH EL CH | 5655 bowl, 7755 tank OR 7757 tank |  | WS |  | 2 | 3.5 | E | CH | G | HET |  | HET |  | F | 12
41-007RN57 | Villeroy & Boch | O.Novo RF CH | 5659U001: 5659 bowl, 5D11 tank |  | WS |  | 2 | 3 | R | CH | G | HET |  | HET |  | F | 12
WS-15 | Villeroy & Boch | Bellevue | 5664: 5664 bowl, 111.335 in-wall concealed tank (Geberit) |  | WS |  |  |  |  | CH | G | HET |  | HET | R | W
WS-15 | Villeroy & Boch | Bellevue EL | 5666 bowl, 5764 tank |  | WS |  | 2 |  | E |  | G | HET | HET |  |  | F
52-006 | Villeroy & Boch | O.Novo 1-PC RF CH | 5668 (one-piece) |  | WS |  | 1 | 3.5 | R | CH | G | HET |  | HET |  | F | 12
48-002 | Villeroy & Boch | O.NOVO EL CH | 5669U001: 5669U0 bowl, 5D11 tank |  | WS |  | 2 |  | E | CH | G | HET |  | HET |  | F | 12
WS-15 | Villeroy & Boch | Pure Stone EL | 5670: 5670 bowl, 111.335 in-wall concealed tank (Geberit) |  | WS |  |  |  |  | CH | G | HET |  | HET | R | W
WS-24 | Villeroy & Boch | Omnia Architectura (wall mount) | 5674-10: 5674-10 bowl, 111.335 in-wall concealed tank (Geberit) |  | WS |  | 2 |  |  | CH | G | HET | HET |  | R | W
38-008RN54-RN70 | Villeroy & Boch | Architectura EL CH (one-piece) | 5697 (one-piece) | 600 | WS |  | 1 | 3 | E | CH | G | HET |  | HET |  | F | 12
WS-15 | Villeroy & Boch | Twist EL | 5C10 |  | WS |  | 1 |  | E |  | G | HET |  | HET |  | F | 12
WS-24 | Villeroy & Boch | Twist RF | 5C11.01 bowl, 5D07.U1 tank |  | WS |  | 2 |  | R |  | G | HET |  | HET |  | F | 12
WS-24 | Villeroy & Boch | Twist EL | 5C12.01 bowl, 5D07.U1 tank |  | WS |  | 2 |  | E |  | G | HET |  | HET |  | F | 12
WS-24 | Villeroy & Boch | Twist EL CH | 5C13.01 bowl, 5D07.U1 tank |  | WS |  | 2 |  | E | CH | G | HET |  | HET |  | F | 12
WS-24 | Villeroy & Boch | StrCH EL | 5C14.01 bowl, 5D06.U1 tank |  | WS |  | 2 |  | E |  | G | HET |  | HET |  | F | 12
WS-24 | Villeroy & Boch | Elody EL | 5C15.01 bowl, 5D05.U1 tank |  | WS |  | 2 |  | E |  | G | HET |  | HET |  | F
WS-35 | Villeroy & Boch | Marathon II (aka Eclipse) | 6201.013 bowl, 6206.024 tank |  | WS |  | 2 |  |  |  | G | HET | HET |  |  | F | 12
WS-35 | Villeroy & Boch | Marathon II (aka Eclipse) | 6201.023 bowl, 6206.024 tank |  | WS |  | 2 |  |  |  | G | HET | HET |  |  | F | 12
WS-35 | Villeroy & Boch | Marathon II (aka Eclipse) | 6201.033 bowl, 6206.024 tank |  | WS |  | 2 |  |  |  | G | HET | HET |  |  | F | 12
WS-15 | Villeroy & Boch | Subway EL | 6600: 6600 bowl, 111.335 in-wall concealed tank (Geberit) |  | WS |  | 2 |  | E | CH | G | HET |  | HET | R | W
WS-14 | Villeroy & Boch | Subway EL | 6610: 6610 bowl, 7723 tank |  | WS |  | 2 |  | E |  | G | HET | HET |  |  | F | 12
WS-15 | Villeroy & Boch | Aveo | 6612: 6612 bowl, 111.335 in-wall concealed tank (Geberit) |  | WS |  |  |  |  | CH | G | HET |  | HET | R | W
WS-22 | Villeroy & Boch | Aveo EL CH | 6614 bowl, 7724 tank |  | WS |  | 2 |  | E |  | G | HET | HET |  |  | F
WS-32 | Villeroy & Boch | None (one-piece) | 6616 (one-piece) |  | WS |  | 1 |  |  |  | G | HET | HET
WS-15 | Villeroy & Boch | Century | 6653: 6653 bowl, 111.335 in-wall concealed tank (Geberit) |  | WS |  |  |  |  | CH | G | HET |  | HET | R | W
WS-15 | Villeroy & Boch | Hommage EL | 6661: 6661-10 bowl, 111.335 in-wall concealed tank (Geberit) |  | WS |  |  |  | E | CH | G | HET |  | HET | R | W
WS-15 | Villeroy & Boch | Hommage EL | 6662 bowl, 7721 tank |  | WS |  | 2 |  | E |  | G | HET | HET |  |  | F | 10-12
WS-15 | Villeroy & Boch | Oblic EL | 6664: 6664 bowl, 111.335 in-wall concealed tank (Geberit) |  | WS |  |  |  | E | CH | G | HET | HET |  | R | W
WS-24 | Villeroy & Boch | Omnia Architectura EL (one-piece) | 6670.US (one-piece) |  | WS |  | 1 |  | E |  | G | HET |  | HET |  | F | 12
WS-16 | VitrA | Epoca EL | 4032 bowl, 6514 tank (12-inch rough-in) |  | WS |  | 2 |  | E |  | G | HET |  | HET |  | F | 12
WS-21 | VitrA | Evergreen Dual Flush RF (one-piece) | 4125 (one-piece) |  | WS |  | 1 |  | R |  | G | HET | HET |  |  | F
20-010 | VitrA | Aria EL | 4415 bowl, 4416 tank |  | WS |  | 2 | 3 | E |  | G | HET |  | HET |  | F | 12
36-080 | VitrA | Evergreen RF | 5041-5400: with 5041 bowl, 5400-552X or 5400-553X tank |  | WS |  | 2 | 3 | R |  | G | HET |  | HET |  | F | 10
36-076 | VitrA | Evergreen RF | 5041-5402: with 5041 bowl, 5402-552X or 5402-553X tank |  | WS |  | 2 | 3 | R |  | G | HET |  | HET |  | F | 12
36-078 | VitrA | Evergreen RF | 5041-5404: with 5041 bowl, 5404-552X or 5404-553X tank |  | WS |  | 2 | 3 | R |  | G | HET |  | HET |  | F | 14
36-081 | VitrA | Evergreen EL | 5042-5400: with 5042 bowl, 5400-552X or 5400-553X tank |  | WS |  | 2 | 3 | E |  | G | HET |  | HET |  | F | 10
36-077 | VitrA | Evergreen EL | 5042-5402: with 5042 bowl, 5402-552X or 5402-553X tank |  | WS |  | 2 | 3 | E |  | G | HET |  | HET |  | F | 12
36-079 | VitrA | Evergreen EL | 5042-5404: with 5042 bowl, 5404-552X or 5404-553X tank |  | WS |  | 2 | 3 | E |  | G | HET |  | HET |  | F | 14
17-054RN33 | VitrA | Evergreen EL CH | 5065 bowl, 5066 tank with FLUSHMATE M-101526-F4 system inside |  | WS |  | 2 |  | E | CH | P | HET |  | HET |  | F | 12
17-056 | VitrA | Corina EL | 5069-xxx-0101 bowl, 5070-xxx-5372 tank |  | WS |  | 2 | 3 | E |  | G | HET |  | HET |  | F | 10
WS-18 | VitrA | Corina | 5069-xxx-0101 bowl, 5396 tank |  | WS |  | 2 |  |  |  | G | HET |  | HET |  | F | 12
WS-18 | VitrA | Corina | 5069-xxx-0101 bowl, 5398 tank |  | WS |  | 2 |  |  |  | G | HET |  | HET |  | F | 12
17-055RN33 | VitrA | Evergreen Dual Flush EL CH | 5074 bowl, 5055 tank |  | WS |  | 2 | 2 | E | CH | G | HET | HET |  |  | F | 12
23-003 & 10-108 | VitrA | Evergreen (formerly Corina) Dual Flush RF | 5076-xxx-0075 bowl, 5055-xxx-5219 tank |  | WS |  | 2 | 2 | R |  | G | HET | HET |  |  | F | 12
17-058 & 15-086RN | VitrA | Corina EL (one-piece) | 5178-xxx-5365 (one-piece) |  | WS |  | 1 | 3 | E |  | G | HET |  | HET |  | F | 12
WS-15 | VitrA | EverGreen EL CH | 5195 bowl, 5400 tank |  | WS |  | 2 |  | E | CH | G | HET |  | HET |  | F | 12
37-044 & 9-048RN21 | VitrA | EverGreen EL CH | 5195 bowl, 5402 tank |  | WS |  | 2 | 2 | E | CH | G | HET |  | HET |  | F | 12
WS-15 | VitrA | EverGreen EL CH | 5195 bowl, 5404 tank |  | WS |  | 2 |  | E | CH | G | HET |  | HET |  | F | 12
WS-15 | VitrA | EverGreen RF CH | 5196 bowl, 5400 tank |  | WS |  | 2 |  | R | CH | G | HET |  | HET |  | F | 12
37-045 & 9-047RN21 | VitrA | EverGreen RF CH | 5196 bowl, 5402 tank |  | WS |  | 2 | 2 | R | CH | G | HET |  | HET |  | F | 12
WS-15 | VitrA | EverGreen RF CH | 5196 bowl, 5404 tank |  | WS |  | 2 |  | R | CH | G | HET |  | HET |  | F | 12
17-057 | VitrA | Corina EL CH | 5232-xxx-0101 bowl, 5070-xxx-5372 tank |  | WS |  | 2 | 3 | E | CH | G | HET |  | HET |  | F | 12
WS-18 | VitrA | Corina | 5232-xxx-0101 bowl, 5396 tank |  | WS |  | 2 |  |  |  | G | HET |  | HET |  | F | 12
WS-18 | VitrA | Corina | 5232-xxx-0101 bowl, 5398 tank |  | WS |  | 2 |  |  |  | G | HET |  | HET |  | F | 12
WS-12 | Vortens | Vienna ELX | 3113-3420: 3113-V Bowl, 3420-V Tank |  | WS |  | 2 |  | E |  | G | HET | HET |  |  | F | 12
13-035RN26 RN42 | Vortens | Vienna ELX - DF | 3113-3436: 3113-V Bowl, 3436-V Tank |  | WS |  | 2 | 2 | E |  | G | HET | HET |  |  | F | 12
WS-14 | Vortens | Dominic EL | 3113-3472: 3113-V Bowl, 3472-VD Tank |  | WS |  | 2 |  | E |  | G | HET | HET |  |  | F
10-050RN22-RN38-RN54-RN70 | Vortens | Rhodas EL CH (HET) | 3123-3436: 3123-V Bowl, 3436-V Tank | 1000 | WS |  | 2 | - | E | CH | G | HET | HET |  |  | F
WS-14 | Vortens | Dominic EL CH | 3123-3472: 3123-V Bowl, 3472-VD Tank |  | WS |  | 2 |  | E | CH | G | HET | HET |  |  | F
46-015RN62 | Vortens | Medalist HET EL CH | 3123-3486: 3123 bowl, 3486 tank | 600 | WS |  | 2 | 3 | E | CH | G | HET |  | HET |  | F | 12
46-014RN62 | Vortens | Medalist HET EL CH | 3123-3487: 3123 bowl, 3487 tank | 600 | WS |  | 2 | 3 | E | CH | G | HET |  | HET |  | F | 10
46-013RN62 | Vortens | Medalist HET EL CH | 3123-3488: 3123 bowl, 3488 tank | 600 | WS |  | 2 | 3 | E | CH | G | HET |  | HET |  | F | 14
WS-45 | Vortens | Medalist HET EL CH | 3123-3489: 3123 bowl, 3489 tank |  | WS |  | 2 | 3 | E | CH | G | HET |  | HET |  | F | 12
48-042RN64 | Vortens | Medalist EL CH HET | 3123-3490: 3123 bowl, 3490 tank | 500 |  |  | 2 | 3 | E | CH | G | HET | HET |  |  | F | 12
46-010RN62 | Vortens | Medalist EL CH | 3123-3494: 3123 bowl, 3494 tank | 1000 |  |  | 2 | 3 | E | CH | G |  |  |  |  | F | 12
| Vortens | Delfos | 3130-V |  | WS |  | 1 |  |  |  | G | HET | HET |  |  | F
8-553RN19-36 | Vortens | Tornado EL CH | 3134-3468: 3134-V Bowl, 3468-V Tank with FLUSHMATE M-101526-F4 system inside |  | WS | PREM | 2 | - | E | CH | P | HET |  | HET |  | F
WS-14 | Vortens | Tornado EL CH | 3134-3471: 3134-V Bowl, 3471-V Tank |  | WS |  | 2 |  | E |  | G | HET |  | HET |  | F
13-031RN26 RN42 | Vortens | Hurricane EL | 3137-3473: 3137-V Bowl, 3473-V Tank |  | WS |  | 2 | 3 | E |  | G | HET |  | HET |  | F
13-034RN26 RN42 | Vortens | Loretto EL | 3137-3475: 3137-V Bowl, 3475-V Tank |  | WS |  | 2 | 3 | E |  | G | HET |  | HET |  | F
5-504RN19-36 | Vortens | Tornado EL | 3138-3468: 3138-V Bowl, 3468-V Tank with FLUSHMATE M-101526-F4 system inside |  | WS |  | 2 | - | E |  | P | HET |  | HET |  | F | 12
WS-14 | Vortens | Tornado EL CH | 3138-3471: 3138-V Bowl, 3471-V Tank with FLUSHMATE M-101526-F3H system inside |  | WS |  | 2 |  | E |  | P | HET |  | HET |  | F
WS-27 | Vortens | Murano EL CH | 3140-3425: 3140 bowl, 3425 tank |  | WS |  | 2 |  | E | CH | G | HET |  | HET |  | F | 12
12-128RN26 RN42 | Vortens | Hurricane RF CH | 3140-3473: 3140-V Bowl, 3473-V Tank |  | WS |  | 2 | 3 | R | CH | G | HET |  | HET |  | F
13-033 | Vortens | Superio EL CH | 3140-3475: 3140-V Bowl, 3475-V Tank |  | WS |  | 2 | 3 | E | CH | G | HET |  | HET |  | F
13-033RN26 RN42 | Vortens | Loretto EL CH | 3140-3475: 3140-V Bowl, 3475-V Tank |  | WS |  | 2 | 3 | E | CH | G | HET |  | HET |  | F
WS-27 | Vortens | Sparta EL | 3141-3479: 3141 bowl, 3479 tank |  | WS |  | 2 |  | E |  | G | HET |  | HET |  | F | 12
WS-28 | Vortens | Sparta CH | 3142-3479: 3142 bowl, 3479 tank |  | WS |  | 2 |  |  |  | G | HET |  | HET |  | F
WS-27 | Vortens | Murano EL | 3147-3425: 3147 bowl, 3425 tank |  | WS |  | 2 |  | E |  | G | HET |  | HET |  | F | 12
40-005RN56 | Vortens | Oken 1G EL UHET (NOTE: 1.0g/3.8L single-flush fixture) | 3149-3449: 3149 bowl, 3449 tank |  | WS | PREM | 2 | 3 | E | CH | G | HET |  | HET |  | F | 12
46-018RN62 | Vortens | Medalist HET EL | 3151-3486: 3151 bowl, 3486 tank | 600 | WS |  | 2 | 3 | E |  | G | HET |  | HET |  | F | 12
46-017RN62 | Vortens | Medalist HET EL | 3151-3487: 3151 bowl, 3487 tank | 600 | WS |  | 2 | 3 | E |  | G | HET |  | HET |  | F | 10
46-016RN62 | Vortens | Medalist HET EL | 3151-3488: 3151 bowl, 3488 tank | 600 | WS |  | 2 | 3 | E |  | G | HET |  | HET |  | F | 14
WS-45 | Vortens | Medalist EL | 3151-3489: 3151 bowl, 3489 tank |  | WS |  | 2 | 3 | E |  | G | HET |  | HET |  | F | 12
48-041RN64 | Vortens | Medalist EL HET | 3151-3490: 3151 bowl, 3490 tank | 500 |  |  | 2 | 3 | E |  | G | HET | HET |  |  | F | 12
46-011RN62 | Vortens | Medalist EL | 3151-3494: 3151 bowl, 3494 tank | 600 |  |  | 2 | 3 | E |  | G |  |  |  |  | F | 12
73-032 | Vortens | Medalist EL CH | 3154-3486: 3154 bowl, 3486 tank | 800 | WS |  | 2 | 3 | E | CH | G | HET |  | HET |  | F | 12
73-031 | Vortens | Medalist EL CH | 3154-3487: 3154 bowl, 3487 tank | 800 | WS |  | 2 | 3 | E | CH | G | HET |  | HET |  | F | 10
73-030 | Vortens | Medalist EL CH | 3154-3488: 3154 bowl, 3488 tank | 800 | WS |  | 2 | 3 | E | CH | G | HET |  | HET |  | F | 14
WS-73 | Vortens | Medalist EL CH | 3154-3489: 3154 bowl, 3489 tank |  | WS |  | 2 |  | E | CH | G | HET |  | HET |  | F
73-029 | Vortens | Medalist Dual EL CH | 3154-3490: 3154 bowl, 3490 tank | 800 | WS |  | 2 | 2 | E | CH | G | HET | HET |  |  | F | 12
73-028 | Vortens | Medalist EL CH | 3154-3494: 3154 bowl, 3494 tank | 800 |  |  | 2 | 3 | E | CH | G |  |  |  |  | F | 12
| Vortens | Vienna RF Dual Flush | 3208-3420: 3208-V Bowl, 3420-V Tank |  | WS |  | 2 |  | R |  | G | HET | HET |  |  | F | 12
11-063RN22-RN40 | Vortens | Vienna RF - DF | 3208-3436: 3208-V Bowl, 3436-V Tank |  | WS |  | 2 | 2 | R |  | G | HET | HET |  |  | F | 12
WS-14 | Vortens | Dominic RF | 3208-3472: 3208-V Bowl, 3472-VD Tank |  | WS |  | 2 |  | R |  | G | HET | HET |  |  | F
WS-12 | Vortens | Vienna Victory RF | 3209-3420: 3209-V Bowl, 3420-V Tank |  | WS |  | 2 |  | R |  | G | HET | HET |  |  | F
WS-14 | Vortens | Dominic Victory RF | 3209-3472: 3209-V Bowl, 3472-VD Tank |  | WS |  | 2 |  | R |  | G | HET | HET |  |  | F
13-036RN26 RN42 | Vortens | Hurricane RF | 3213-3473: 3213-V Bowl, 3473-V Tank |  | WS |  | 2 | 3 | R |  | G | HET |  | HET |  | F
13-029 | Vortens | Superio RF | 3213-3475: 3213-V Bowl, 3475-V Tank |  | WS |  | 2 | 3 | R |  | G | HET |  | HET |  | F
13-029RN26 RN42 | Vortens | Loretto RF | 3213-3475: 3213-V Bowl, 3475-V Tank |  | WS |  | 2 | 3 | R |  | G | HET |  | HET |  | F
WS-27 | Vortens | Sparta RF | 3215-3479: 3215 bowl, 3479 tank |  | WS |  | 2 |  | R |  | G | HET |  | HET |  | F | 12
WS-27 | Vortens | Murano RF | 3219-3425: 3219 bowl, 3425 tank |  | WS |  | 2 |  | R |  | G | HET |  | HET |  | F
46-021RN62 | Vortens | Medalist HET RF | 3220-3486: 3220 bowl, 3486 tank | 600 | WS |  | 2 | 3 | R |  | G | HET |  | HET |  | F | 12
46-020RN62 | Vortens | Medalist HET RF | 3220-3487: 3220 bowl, 3487 tank | 600 | WS |  | 2 | 3 | R |  | G | HET |  | HET |  | F | 10
46-019RN62 | Vortens | Medalist HET RF | 3220-3488: 3220 bowl, 3488 tank | 600 | WS |  | 2 | 3 | R |  | G | HET |  | HET |  | F | 14
WS-45 | Vortens | Medalist RF | 3220-3489: 3220 bowl, 3489 tank |  | WS |  | 2 | 3 | R |  | G | HET |  | HET |  | F | 12
48-040RN64 | Vortens | Medalist RF HET | 3220-3490: 3220 bowl, 3490 tank | 500 |  |  | 2 | 3 | R |  | G | HET | HET |  |  | F | 12
46-012RN62 | Vortens | Medalist RF | 3220-3494: 3220 bowl, 3494 tank | 800 |  |  | 2 | 3 | R |  | G |  |  |  |  | F | 12
38-003RN54-RN70 | Vortens | Oken 1G RF (NOTE: 1.0g/3.8L single-flush fixture) | 3249-3449: 3249-V bowl, 3449-V tank | 600 | WS | PREM | 2 | 3 | R |  | G | HET |  | HET |  | F | 12
| Vortens | Dali EL | 5101-5201: 5101-V Bowl, 5201-V Tank |  | WS |  | 2 |  | E |  | G | HET | HET |  |  | F
WS-65 | Walmart | Mainstays | 652114933 |  | WS | [5 empty] | G | HET |  | HET |  | F
WS-65 | Walmart | Better Homes & Gardens | 651799065 |  | WS | [5 empty] | G | HET | HET |  |  | F
17-004 | Water Matrix | Paragon EL (one-piece) | WM1631 (one-piece) |  | WS |  | 1 | 2 | E |  | G | HET | HET |  |  | F
17-005 | Water Matrix | Meridian RF | WM2631: WM2631B bowl, WM2631T tank |  | WS |  | 2 | 2 | R |  | G | HET | HET |  |  | F
WS-14 | WaterRidge (By Globe Union) | Alaina EL | C21075C: C531082 bowl, C600137 tank |  | WS |  | 2 |  | E |  | G | HET | HET |  |  | F
15-011RN31 | WaterRidge (By Globe Union) | Lago EL CH (lined tank) | C21079C, 191575 tank (lined tank) |  | WS |  | 2 | 3 | E | CH | G | HET | HET |  |  | F |  | L
18-005RN34-RN50-RN66 | WaterRidge (By Globe Union) | WaterRidge HET EL CH | C21083C: C531092 bowl, C600190 tank | 1000 | WS |  | 2 | 3 | E | CH | G | HET | HET |  |  | F
31-048 | WaterRidge (By Globe Union) | None EL CH | C210912: C531092 bowl, C600136 tank |  | WS |  | 2 | 3 | E | CH | G | HET |  | HET |  | F
WS-27 | WaterRidge (By Globe Union) | None | C21100C: C531722 bowl, C510159 tank |  | WS |  | 2 |  |  |  | G | HET | HET |  |  | F
45-032 | WaterRidge (By Globe Union) | None EL CH | C211122: C531886 bowl, C510199 tank |  | WS |  | 2 | 3 | E | CH | G | HET |  | HET |  | F | 12
75-002 | WaterRidge (By Globe Union) | None EL CH | C211212: C532542 bowl, T332 tank | 1000 | WS |  | 2 | 3 | E | CH | G | HET |  | HET |  | F | 12
12-037RN26 | WaterRidge (By Globe Union) | WaterRidge Grace EL (one-piece) | C22055C (one-piece) Sold as Costco Item No. 386082 |  | WS |  | 1 | 2 | E |  | G | HET | HET |  |  | F
20-094RN36 | WaterRidge (By Globe Union) | WaterRidge EL | C22109C: C541062 bowl, C520165 tank |  | WS |  | 2 | 3 | E |  | G | HET | HET |  |  | F
24-095RN41 | WaterRidge (By Globe Union) | Palais EL CH (one-piece) | C221222 (one-piece) |  | WS |  | 1 | 3 | E | CH | G | HET |  | HET |  | F |  | L
28-061RN44 | WaterRidge (By Globe Union) | None EL CH (one-piece - lined tank) | C22133C (one-piece - lined tank) |  | WS |  | 1 | 3 | E | CH | G | HET | HET |  |  | F |  | L
33-019RN49-RN65 | WaterRidge (By Globe Union) | WaterRidge EL CH (one-piece) | C22148C (one-piece) | 1000 | WS |  | 1 | 3 | E | CH | G | HET | HET |  |  | F | 12
36-003 | WaterRidge (By Globe Union) | None EL CH (one-piece) | C221712 (one-piece) |  | WS |  | 1 | 3 | E | CH | G | HET |  | HET |  | F | 12
WS-50 | WaterRidge (By Globe Union) | None | C221892 |  | WS |  | 1 |  |  |  | G | HET |  | HET |  | F
75-003 | WaterRidge (By Globe Union) | None EL CH | C221952 (one-piece) | 1000 | WS |  | 1 | 3 | E | CH | G | HET |  | HET |  | F | 12
WS-15 | WaterRidge (By Globe Union) | Classic Loo EL | C53122: C531222 bowl, C600152 tank |  | WS |  | 2 |  |  |  | G | HET |  | HET |  | F
29-006RN45-RN61 | Waterworks | Studio EL CH (one-piece) | 14-40536-71525 (one-piece) | 1000 | WS |  | 1 | 3 | E | CH | G | HET |  | HET |  | F
29-006RN45-RN61 | Waterworks | Alden | ALWC01-XX | 1000 | WS |  | 1 | 3 | E | CH | G | HET |  | HET |  | F | 12
29-006RN45-RN61 | Waterworks | Alden | ALWC02-XX | 1000 | WS |  | 1 | 3 | E | CH | G | HET |  | HET |  | F | 12
24-043RN40-RN56 | Waterworks | Otis | OTWCCXX: 99-88222-03622 bowl, 99-92934-71629 tank |  | WS |  | 2 | 3 | E | CH | G | HET |  | HET |  | F | 12
WS-42 | Waterworks | Axel | XLWC01 |  | WS | [5 empty] | G | HET | HET |  |  | F | 12
WS-53 | Weikaili | Elite | Elite |  | WS | [5 empty] | G | HET | HET |  |  | F | 12
WS-53 | Weikaili | Lansing | Lansing |  | WS | [5 empty] | G | HET |  | HET |  | F | 12
WS-53 | Weikaili | Miracle | Miracle |  | WS | [5 empty] | G | HET |  | HET |  | F | 12
WS-53 | Weikaili | WK-0334 | WK-0334 |  | WS | [5 empty] | G | HET | HET |  |  | F | 12
10-142RN22-RN38-RN54-RN70 | Western Pottery | None EL | 432PF: B432PF bowl, T4-PF tank | 1000 |  |  | 2 | - | E |  | P |  |  |  |  | F | 12
10-141RN22-RN38-RN54-RN70 | Western Pottery | None EL CH | 472PF: B472PF bowl, T4-PF tank | 1000 |  |  | 2 | - | E | CH | P |  |  |  |  | F | 12
15-046RN31-RN47-RN63 | Western Pottery | None RF | 822HET: B822 bowl, T8-HET tank | 800 | WS |  | 2 | 2.5 | R |  | G | HET |  | HET |  | F | 12
15-047RN31-RN47-RN63 | Western Pottery | None EL | 832HET: B832 bowl, T8-HET tank | 800 | WS |  | 2 | 2.5 | E |  | G | HET |  | HET |  | F | 12
15-048RN31-RN47-RN63 | Western Pottery | None EL CH | 872HET: B872 bowl, T8-HET tank | 1000 | WS |  | 2 | 2.5 | E | CH | G | HET |  | HET |  | F | 12
WS-15 | Western Pottery | None | B422PF-1: 422PF bowl, T-4-PF tank with FLUSHMATE M-101526-F4 system inside (NOTE: 1.0 gallon - 3.8 litres per flush) |  | WS |  | 2 | - |  |  | P | HET |  | HET |  | F | 12
WS-15 | Western Pottery | None | B422PF-1.28: 422PF bowl, T-4-PF tank with FLUSHMATE M-101526-F3H system inside(1.28 gpf) |  | WS |  | 2 | - |  |  | P | HET |  | HET |  | F | 12
12-120RN26-RN42-RN58-RN74 | Western Pottery | One EL | B432PF-1: 432 PF bowl, T4 tank with FLUSHMATE M-101526-F4 system inside (NOTE: 1.0 gallon - 3.8 litres per flush) | 1000 | WS | PREM | 2 | - | E |  | P | HET |  | HET |  | F | 12
WS-15 | Western Pottery | None EL | B432PF-1.28: 432 PF bowl, T4 tank with FLUSHMATE M-101526-F3H system inside(1.28 gpf) |  | WS |  | 2 | - | E |  | P | HET |  | HET |  | F | 12
WS-15 | Western Pottery | None EL | B472PF-1-28: 472PF bowl, T-4-PF tank with FLUSHMATE M-101526-F3H system inside(1.28 gpf) |  | WS |  | 2 | - | E |  | P | HET |  | HET |  | F | 12
WS-15 | Western Pottery | None EL | B472PF-1: 472PF bowl, T-4-PF tank with FLUSHMATE M-101526-F4 system inside(NOTE: 1.0 gallon - 3.8 litres per flush) |  | WS |  | 2 | - | E |  | P | HET |  | HET |  | F | 12
31-024RN47-RN63 | Western Pottery | None RF | B722 bowl, T7 tank (NOTE: 1.0 gallon - 3.8 litres per flush) (by Zhangzhou) | 800 | WS | PREM | 2 | 3 | R |  | G | HET |  | HET |  | F | 12
54-031RN70 | Western Pottery | None EL CH (by Zhangzhou Wanhui) | B772 bowl, T7 tank | 800 | WS | PREM | 2 | 3 | E | CH | G | HET |  | HET |  | F | 12
12-040RN26 | Western Pottery | Environmental Dual Flush EL | B812 bowl, T8-DF tank |  | WS |  | 2 | 2 | E |  | G | HET | HET |  |  | F
39-018RN55-RN71 | Western Pottery | None RF | B822 bowl, T5 tank | 800 | WS |  | 2 | 3 | R |  | G | HET |  | HET |  | F | 12
39-024RN55-RN71 | Western Pottery | None RF | B822 bowl, T8-HET-DF tank | 800 | WS |  | 2 | 3 | R |  | G | HET | HET |  |  | F | 12
28-003RN44-RN60 | Western Pottery | None RF | B822 bowl, T8-HP tank | 800 | WS |  | 2 | 3 | R |  | G | HET |  | HET |  | F | 12
WS-41 | Western Pottery | None | B8270 bowl, T8272 tank (by Zhangzhou) |  | WS |  | 2 |  |  |  | G | HET |  | HET |  | F
WS-41 | Western Pottery | None | B8281 bowl, T8282 tank (NOTE: 1.0 gallon - 3.8 litres per flush) (by Zhangzhou) |  | WS |  | 2 |  |  |  | G | HET |  | HET |  | F
39-019RN55-RN71 | Western Pottery | None EL | B832 bowl, T5 tank | 800 | WS |  | 2 | 3 | E |  | G | HET |  | HET |  | F | 12
39-016RN55-RN71 | Western Pottery | None EL | B832 bowl, T8-HET-DF tank | 800 | WS |  | 2 | 3 | E |  | G | HET | HET |  |  | F | 12
28-002RN44-RN60 | Western Pottery | None EL | B832 bowl, T8-HP tank | 800 | WS |  | 2 | 3 | E |  | G | HET |  | HET |  | F | 12
39-020RN55-RN71 | Western Pottery | None EL CH | B872 bowl, T5 tank | 800 | WS |  | 2 | 3 | E | CH | G | HET |  | HET |  | F | 12
39-017RN55-RN71 | Western Pottery | None EL CH | B872 bowl, T8-HET-DF tank | 1000 | WS |  | 2 | 3 | E | CH | G | HET | HET |  |  | F | 12
28-001RN44-RN60 | Western Pottery | None EL CH | B872 bowl, T8-HP tank | 800 | WS |  | 2 | 3 | E | CH | G | HET |  | HET |  | F | 12
39-021RN55-RN71 | Western Pottery | None EL | B893 bowl, T8-TU tank | 800 | WS |  | 2 | 3 | E |  | G | HET |  | HET |  | F | 12
39-022RN55-RN71 | Western Pottery | None EL CH | B932 bowl, T9 tank (by Zhangzhou) | 1000 | WS |  | 2 | 3 | E | CH | G | HET |  | HET |  | F | 12
39-023RN55-RN71 | Western Pottery | None EL (one-piece) | C-1132 (one-piece - by Zhangzhou) | 1000 | WS |  | 1 | 3 | E |  | G | HET |  | HET |  | F | 12
WS-31 | Western Pottery | None | CLO1132 (by Zhangzhou) |  | WS | [5 empty] | G | HET |  | HET |  | F | 12
WS-38 | Whitehaus | None | WHMFL3222-EB |  | WS | [5 empty] | G | HET | HET |  |  | F | 12
WS-38 | Whitehaus | None | WHMFL3309-EB |  | WS | [5 empty] | G | HET | HET |  |  | F | 12
WS-38 | Whitehaus | None | WHMFL3351-EB |  | WS | [5 empty] | G | HET | HET |  |  | F | 12
WS-38 | Whitehaus | None | WHMFL3364-EB |  | WS | [5 empty] | G | HET | HET |  |  | F | 12
44-053RN60 | Winfield - WINMAX | None EL | T21058D (one-piece) | 1000 |  |  | 1 | 2 | E |  | G | HET | HET |  |  | F | 12
44-060RN60 | Winfield - WINMAX | None EL CH | T2135D (one-piece) | 800 |  |  | 1 | 2 | E | CH | G | HET | HET |  |  | F | 12
44-050RN60 | Winfield - WINMAX | None EL CH | T2231: | 1000 |  |  | 2 | 2 | E | CH | G |  |  |  |  | F | 12
44-051RN60 | Winfield - WINMAX | None EL | T2232: | 1000 |  |  | 2 | 2 | E |  | G |  |  |  |  | F | 12
44-052RN60 | Winfield - WINMAX | None RF (10.8-inch rough-in) | T2233: | 1000 |  |  | 2 | 2 | R |  | G |  |  |  |  | F | 10
54-001 | Winfield - WINMAX | None RF (NOTE: 1.0g/3.8L single-flush fixture) | T32420: |  | WS | PREM | 2 | 3 | R |  | G | HET |  | HET |  | F | 12
54-002 | Winfield - WINMAX | None EL (NOTE: 1.0g/3.8L single-flush fixture) | T32425: |  | WS | PREM | 2 | 3 | E |  | G | HET |  | HET |  | F | 12
54-003 | Winfield - WINMAX | None EL CH (NOTE: 1.0g/3.8L single-flush fixture) | T32425H: |  | WS | PREM | 2 | 3 | E | CH | G | HET |  | HET |  | F | 12
44-059RN60 | Winfield - WINMAX | None EL CH | T32549D: | 800 |  |  | 2 | 3 | E | CH | G | HET | HET |  |  | F | 12
44-069RN60 | Winfield - WINMAX | None EL CH | T3511: TB3511 bowl, TK3511 tank | 1000 | WS |  | 2 | 3 | E | CH | G | HET |  | HET |  | F | 12
44-054RN60 | Winfield - WINMAX | None RF CH | T3511D: | 1000 |  |  | 2 | 3 | R | CH | G | HET | HET |  |  | F | 12
44-068RN60 | Winfield - WINMAX | None EL | T3512: TB3512 bowl, TK3512 tank | 1000 | WS |  | 2 | 3 | E |  | G | HET |  | HET |  | F | 12
44-056RN60 | Winfield - WINMAX | None EL | T3512D: | 1000 |  |  | 2 | 3 | E |  | G | HET | HET |  |  | F | 12
WS-63 | Winfield - WINMAX | None | T3242D: TB35420 bowl, TK42420D tank |  | WS |  | 2 |  |  |  | G | HET | HET |  |  | F
WS-63 | Winfield - WINMAX | None | T32425D: TB35425 bowl, TK32420D tank |  | WS |  | 2 |  |  |  | G | HET | HET |  |  | F
WS-63 | Winfield - WINMAX | None | T32425HD: TB32425H bowl, TK32420D tank |  | WS |  | 2 |  |  |  | G | HET | HET |  |  | F
WS-63 | Winfield - WINMAX | None | T3118D |  | WS | [5 empty] | G | HET | HET |  |  | F
44-067RN60 | Winfield - WINMAX | None RF | T3513: TB3513 bowl, TK3513 tank | 1000 | WS |  | 2 | 3 | R |  | G | HET |  | HET |  | F | 12
44-073RN60 | Winfield - WINMAX | None EL | T3513D: | 1000 |  |  | 2 | 3 | E |  | G | HET | HET |  |  | F | 12
WS-32 | Winfield - WINMAX | None | PAT155-100: PAK100, PAB155 |  | WS |  | 2 |  |  |  | G | HET |  | HET |  | F | 12
WS-32 | Winfield - WINMAX | None | PAT165-100: PAK100, PAB165 |  | WS |  | 2 |  |  |  | G | HET |  | HET |  | F | 12
WS-32 | Winfield - WINMAX | None | PAT165-128: PAK128, PAB165 |  | WS |  | 2 |  |  |  | G | HET |  | HET |  | F | 12
56-006RN72 | Winston Works | None EL | 773-5789 bowl, 773-5737 tank | 1000 | WS |  | 2 | 3 | E |  | G | HET |  | HET |  | F | 10
56-005RN72 | Winston Works | None EL | 773-5789 bowl, 773-6234 tank | 1000 | WS |  | 2 | 3 | E |  | G | HET |  | HET |  | F | 14
38-029RN54-RN70 | Winston Works | None EL | 773-5789 bowl, 773-6914 tank | 1000 | WS |  | 2 | 3 | E |  | G | HET |  | HET |  | F | 12
38-023RN54-RN70 | Winston Works | None EL | 773-5789 bowl, 773-8655 tank | 1000 | WS |  | 2 | 3 | E |  | G | HET |  | HET |  | F | 12
56-001RN72 | Winston Works | None EL | 773-6913 bowl, 773-5737 tank | 1000 | WS |  | 2 | 3 | E |  | G | HET |  | HET |  | F | 10
56-002RN72 | Winston Works | None RF | 773-6913 bowl, 773-6234 tank | 1000 | WS |  | 2 | 3 | E |  | G | HET |  | HET |  | F | 14
38-031RN54-RN70 | Winston Works | None RF | 773-6913 bowl, 773-6914 tank | 1000 | WS |  | 2 | 3 | R |  | G | HET |  | HET |  | F | 12
38-025RN54-RN70 | Winston Works | None RF | 773-6913 bowl, 773-8655 tank | 1000 | WS |  | 2 | 3 | R |  | G | HET |  | HET |  | F | 12
56-003RN72 | Winston Works | None RF CH | 773-6915 bowl, 773-5737 tank | 1000 | WS |  | 2 | 3 | E | CH | G | HET |  | HET |  | F | 10
56-004RN72 | Winston Works | None EL CH | 773-6915 bowl, 773-6234 tank | 1000 | WS |  | 2 | 3 | E | CH | G | HET |  | HET |  | F | 14
38-030RN54-RN70 | Winston Works | None EL CH | 773-6915 bowl, 773-6914 tank | 1000 | WS |  | 2 | 3 | E | CH | G | HET |  | HET |  | F | 12
38-024RN54-RN70 | Winston Works | None EL CH | 773-6915 bowl. 773-8655 tank | 1000 | WS |  | 2 | 3 | E | CH | G | HET |  | HET |  | F | 12
WS-38 | WINZO | None | AN5027 |  | WS | [5 empty] | G | HET |  | HET |  | F
WS-38 | WINZO | None | AN5028 |  | WS | [5 empty] | G | HET |  | HET |  | F
WS-38 | WINZO | None | AN5048 |  | WS | [5 empty] | G | HET |  | HET |  | F
WS-38 | WINZO | None | AN5049 |  | WS | [5 empty] | G | HET |  | HET |  | F
WS-38 | WINZO | None | AN5887 |  | WS | [5 empty] | G | HET |  | HET |  | F
WS-42 | WINZO | None | AN5047 |  | WS | [5 empty] | G | HET |  | HET |  | F
WS-42 | WINZO | None | AN5058 |  | WS | [5 empty] | G | HET |  | HET |  | F
WS-42 | WINZO | None | AN5059 |  | WS | [5 empty] | G | HET |  | HET |  | F
WS-42 | WINZO | None | AN5064 |  | WS | [5 empty] | G | HET |  | HET |  | F
WS-42 | WINZO | None | AN5029 |  | WS | [5 empty] | G | HET |  | HET |  | F
WS-42 | WINZO | None | AN5598 |  | WS | [5 empty] | G | HET |  | HET |  | F
WS-42 | WINZO | None | AN5005WS |  | WS | [5 empty] | G | HET |  | HET |  | F
WS-42 | WINZO | None | AN5067 |  | WS | [5 empty] | G | HET |  | HET |  | F
WS-42 | WINZO | None | AN5888 |  | WS | [5 empty] | G | HET |  | HET |  | F
WS-42 | WINZO | None | AN5535 |  | WS | [5 empty] | G | HET |  | HET |  | F
WS-42 | WINZO | None | AN5056 |  | WS | [5 empty] | G | HET |  | HET |  | F
WS-54 | WINZO | None | AN5024 |  | WS | [5 empty] | G | HET |  | HET |  | F
WS-54 | WINZO | None | AN5026 |  | WS | [5 empty] | G | HET |  | HET |  | F
WS-55 | WINZO | None | AN5006 |  | WS | [5 empty] | G | HET | HET |  |  | F
WS-55 | WINZO | None | AN5012 |  | WS | [5 empty] | G | HET | HET |  |  | F
WS-55 | WINZO | None | AN5019 |  | WS | [5 empty] | G | HET | HET |  |  | F
WS-55 | WINZO | None | AN5020 |  | WS | [5 empty] | G | HET | HET |  |  | F
WS-55 | WINZO | None | AN5021 |  | WS | [5 empty] | G | HET | HET |  |  | F
WS-55 | WINZO | None | AN5022 |  | WS | [5 empty] | G | HET | HET |  |  | F
WS-55 | WINZO | None | AN5023 |  | WS | [5 empty] | G | HET | HET |  |  | F
WS-55 | WINZO | None | AN5040 |  | WS | [5 empty] | G | HET | HET |  |  | F
62-007 | Wolverine Brass | Finale Ultimate EL CH | 39702 | 1000 | WS |  | 2 | 3 | E | CH | G | HET |  | HET |  | F | 12
62-008 | Wolverine Brass | Finale Ultimate RF CH | 39703 | 1000 | WS |  | 2 | 3 | R | CH | G | HET |  | HET |  | F | 12
61-026 | Wolverine Brass | None EL CH | 39704 | 1000 | WS |  | 2 | 3 | E | CH | G | HET |  | HET |  | F | 12
WS-64 | Wolverine Brass | None | 39707 |  | WS | [5 empty] | G | HET |  | HET |  | F
62-009 | Wolverine Brass | Finale Ultimate EL CH | 39708 | 1000 | WS |  | 2 | 3 | E | CH | G | HET |  | HET |  | F | 12
WS-42 | Wolverine Brass | Finale | 3950TB: 3950B bowl, 3950T tank (by Porcelana Corona) |  | WS |  | 2 |  |  |  | G | HET |  | HET |  | F | 12
WS-42 | Wolverine Brass | Finale | 3950TRB: 3950RB bowl, 3950T tank (by Porcelana Corona) |  | WS |  | 2 |  |  |  | G | HET |  | HET |  | F | 12
37-027RN53 | Wolverine Brass | None EL CH | 3960TB: 3960B bowl, 3960T tank |  |  |  | 2 | 3 | E | CH | G | HET |  | HET |  | F | 12
58-018RN74 | Wolverine Brass | None EL CH | 39705 (one-piece) | 1000 | WS |  | 1 | 3 | E | CH | G | HET |  | HET |  | F | 12
58-016RN74 | Wolverine Brass | None EL | 39706 (one-piece) | 800 | WS |  | 1 | 3 | E |  | G | HET |  | HET |  | F | 12
WS-64 | Wolverine Brass | None | 3970TB |  | WS | [5 empty] | G | HET |  | HET |  | F
WS-47 | Woodbridge | None RF (NOTE: This fixture flushes with 1.0 gallon-3.8 litres of water) | B0201 bowl, W0201 tank |  | WS |  | 2 | 3 | R |  | G | HET |  | HET |  | F | 12
WS-47 | Woodbridge | None EL (NOTE: This fixture flushes with 1.0 gallon-3.8 litres of water) | B0202 bowl, W0201 tank |  | WS |  | 2 | 3 | E |  | G | HET |  | HET |  | F | 12
WS-47 | Woodbridge | None (NOTE: This fixture flushes with 1.0 gallon-3.8 litres of water) | B0203/W0201: B0203 bowl, W0201 tank |  | WS |  | 2 |  |  |  | G | HET |  | HET |  | F | 12
WS-47 | Woodbridge | None (NOTE: This fixture flushes with 1.0 gallon-3.8 litres of water) | B0204/W0201: B0204 bowl, W0201 tank |  | WS |  | 2 |  |  |  | G | HET |  | HET |  | F | 12
WS-47 | Woodbridge | None | B0341 (one-piece) |  | WS |  | 1 |  |  |  | G | HET |  | HET |  | F | 12
WS-47 | Woodbridge | None RF | B0601 bowl, W0704 tank |  | WS |  | 2 | 3 | R |  | G | HET |  | HET |  | F | 12
WS-47 | Woodbridge | None RF | B0601/W0601: B0601 bowl, W0601 tank |  | WS |  | 2 | 3 | R |  | G | HET |  | HET |  | F | 12
WS-47 | Woodbridge | None EL | B0602 bowl, W0704 tank |  | WS |  | 2 | 3 | E |  | G | HET |  | HET |  | F | 12
WS-47 | Woodbridge | None EL | B0602/W0601: B0602 bowl, W0601 tank |  | WS |  | 2 | 3 | E |  | G | HET |  | HET |  | F | 12
WS-47 | Woodbridge | None EL | B06101/B06100: B06101 bowl, B06100 tank |  | WS |  | 2 | 3 | E |  | G | HET |  | HET |  | F | 12
WS-47 | Woodbridge | None EL CH | B0630/W0704: B0630 bowl, W0704 tank |  | WS |  | 2 | 3 | E | CH | G | HET |  | HET |  | F | 12
WS-47 | Woodbridge | None EL CH | B0761/W0761: B0761 bowl, W0761 tank |  | WS |  | 2 | 2 | E | CH | G | HET |  | HET |  | F | 12
WS-47 | Woodbridge | Venezia EL CH | B0830/W0881: B0830 bowl, W0881 tank |  | WS |  | 2 | 3 | E | CH | G | HET | HET |  |  | F | 12
WS-47 | Woodbridge | None | B0910 (one-piece) |  | WS |  | 1 |  |  |  | G | HET | HET |  |  | F | 12
WS-47 | Woodbridge | Toscano RF CH | B0920/W0901: B0920 bowl, W0901 tank |  | WS |  | 2 | 3 | R | CH | G | HET |  | HET |  | F | 12
WS-47 | Woodbridge | Toscano RF CH | B0920/W0981: B0920 bowl, W0981 tank |  | WS |  | 2 | 3 | R | CH | G | HET | HET |  |  | F | 12
WS-47 | Woodbridge | Toscano EL CH | B0930/W0901: B0930 bowl, W0901 tank |  | WS |  | 2 | 3 | E | CH | G | HET |  | HET |  | F | 12
WS-47 | Woodbridge | Toscano EL CH | B0930/W0981: B0930 bowl, W0981 tank |  | WS |  | 2 | 3 | E | CH | G | HET | HET |  |  | F | 12
WS-62 | Woodbridge | None | HB0341 |  | WS | [5 empty] | G | HET |  | HET |  | F
WS-62 | Woodbridge | None | HB0910 |  | WS | [5 empty] | G | HET | HET |  |  | F
60-027 | Woodbridge | None EL CH | B094* (*-denotes color) | 1000 | WS |  | 1 | 3 | E | CH | G | HET | HET |  |  | F | 12
60-027 | Woodbridge | None EL CH | T-0001 OR T-0019 (At Home Depot, Model No. is HT0019) | 1000 | WS |  | 1 | 3 | E | CH | G | HET | HET |  |  | F | 12
60-027 | Woodbridge | None EL CH | LT512, LT513, LT514, LT518, OR LT521 | 1000 | WS |  | 1 | 3 | E | CH | G | HET | HET |  |  | F | 12
WS-53 | Woodbridge | None | T-0008 |  | WS | [5 empty] | G | HET | HET |  |  | F
WS-53 | Woodbridge | None | T-0012 |  | WS | [5 empty] | G | HET | HET |  |  | F
WS-53 | Woodbridge | None | T-0018 |  | WS | [5 empty] | G | HET | HET |  |  | F
WS-53 | Woodbridge | None | T-0019 |  | WS | [5 empty] | G | HET | HET |  |  | F
WS-53 | Woodbridge | None | T-0020 |  | WS | [5 empty] | G | HET | HET |  |  | F
WS-53 | Woodbridge | None | T-0031 |  | WS | [5 empty] | G | HET | HET |  |  | F
WS-53 | Woodbridge | None | T-0032 |  | WS | [5 empty] | G | HET | HET |  |  | F
WS-53 | Woodbridge | None | T-0034 |  | WS | [5 empty] | G | HET | HET |  |  | F
WS-53 | Woodbridge | None | T-0035 |  | WS | [5 empty] | G | HET | HET |  |  | F
WS-13 | Xiamen Lota International Co. | None EL | CT-113: CF-113 bowl, TA-113 tank |  | WS |  | 2 |  | E |  | G | HET |  | HET |  | F
WS-13 | Xiamen Lota International Co. | None EL | CT-123: CF-123 bowl, TA-123 tank |  | WS |  | 2 |  | E |  | G | HET |  | HET |  | F
15-013 | Xiamen Lota International Co. | None EL CH | CT-201: CF201 bowl, TA-201 tank |  | WS |  | 2 | 3 | E | CH | G | HET |  | HET |  | F
15-014 | Xiamen Lota International Co. | None RF CH | CT-202: CF202 bowl, TA-202 tank |  | WS |  | 2 | 3 | R | CH | G | HET |  | HET |  | F
| Xiamen R&T Plumbing Technology | None | CTL-0141DF: LL-1041 bowl, CT-1041DF tank |  | WS |  | 2 |  |  |  | G | HET | HET |  |  | F
| Xiamen R&T Plumbing Technology | None | CTL-8359-*L: LL-8359 bowl, CT-1041DF tank |  | WS |  | 2 |  |  |  | G | HET | HET |  |  | F
61-001 | Xiamen R&T Plumbing Technology | None | W5100S (one-piece) | 800 |  |  | 1 | - | - |  | P | HET |  | HET |  | F | 12
WS-43 | Xiamen R&T Plumbing Technology | None | V8200 |  | WS | [5 empty] | G | HET | HET |  |  | F
WS-43 | Xiamen R&T Plumbing Technology | None | V8300 |  | WS | [5 empty] | G | HET | HET |  |  | F
WS-43 | Xiamen R&T Plumbing Technology | None | V8600 |  | WS | [5 empty] | G | HET | HET |  |  | F
WS-43 | Xiamen R&T Plumbing Technology | None | V8700 |  | WS | [5 empty] | G | HET | HET |  |  | F
70-001 | XIANGHUA | None EL CH (NOTE: 1.0g/3.8L single-flush fixture) | DL2283 bowl, D3134 tank | 800 |  |  | 2 | 3 | E | CH | G | HET |  | HET |  | F | 12
70-002 | XIANGHUA | None EL CH (NOTE: 1.0g/3.8L single-flush fixture) | DL2265 bowl, D3134 tank | 800 |  |  | 2 | 3 | E | CH | G | HET |  | HET |  | F | 12
70-003 | XIANGHUA | None RF | 2283N | 1000 |  |  | 2 | 2 | R |  | G | HET |  | HET |  | F | 12
17-061 | Xinle Bathroom Products (Foshan) | Galatia RF CH (one-piece) (NOTE: 1.2g/4.5L for the full flush - 0.8g/3.0L for reduced flush) | CD-105 OR MIRGA241 (one-piece - lined tank) |  | WS |  | 1 | 2 | R | CH | G | HET | HET |  |  | F |  | L
WS-31 | Zhangzhou Wanhui | Bolina EL (one-piece) | W1231 (one-piece) |  | WS |  | 1 | 3 | E |  | G | HET | HET |  |  | F | 12
WS-31 | Zhangzhou Wanhui | None EL (one-piece) | W1991L (one-piece) |  | WS |  | 1 | 3 | E |  | G | HET |  | HET |  | F | 12
WS-26 | Zhangzhou Wanhui | Bolina | W8250 bowl, T8250 tank |  | WS |  | 2 |  |  |  | G | HET |  | HET |  | F | 12
WS-26 | Zhangzhou Wanhui | Bolina | W8251 bowl, T8250 tank |  | WS |  | 2 |  |  |  | G | HET |  | HET |  | F | 12
WS-26 | Zhangzhou Wanhui | Bolina | W8253 bowl, T8250 tank |  | WS |  | 2 |  |  |  | G | HET |  | HET |  | F | 12
WS-26 | Zhangzhou Wanhui | Bolina | W8260 bowl, T8260 tank |  | WS |  | 2 |  |  |  | G | HET |  | HET |  | F
WS-31 | Zhangzhou Wanhui | None RF | W8270 |  | WS |  | 2 | 3 | R |  | G | HET |  | HET |  | F | 12
WS-31 | Zhangzhou Wanhui | None EL CH | W8281 |  | WS |  | 2 | 3 | E | CH | G | HET |  | HET |  | F | 12
WS-42 | Zoeller | Premium Ultima EL | 2002-2000 bpwl, 202-3002 tank |  | WS |  | 2 |  | E |  | G | HET |  | HET |  | F
WS-42 | Zoeller | Premium Ultima EL | 2002-2000 bpwl, 202-3003 tank |  | WS |  | 2 |  | E |  | G | HET |  | HET |  | F
WS-42 | Zoeller | Premium Ultima RF | 202-2001 bowl, 202-3002 tank |  | WS |  | 2 |  | R |  | G | HET |  | HET |  | F
WS-35 | Zoeller | Premium Ultima | 202 (by Foshan Zhongbo) |  | WS | [5 empty] | G | HET |  | HET |  | F
38-018RN54-RN70 | Zurn Water, LLC | EcoVantage EL | Z5535-K: Z5535-BWL-K bowl, Z5535-TNK-K tank | 1000 | WS |  | 2 | 3 | E |  | G | HET |  | HET |  | F | 12
38-017 | Zurn Water, LLC | EcoVantage RF | Z5545-K: Z5545-BWL-K bowl, Z5535-TNK-K tank |  | WS |  | 2 | 3 | R |  | G | HET |  | HET |  | F | 12
38-012RN54-RN70 | Zurn Water, LLC | High Performance EL CH | Z5551-K: Z5555-BWL-K bowl, Z5552-TNK-K tank | 1000 |  |  | 2 | 3 | E | CH | G |  |  |  |  | F | 12
38-016RN54-RN70 | Zurn Water, LLC | EcoVantage EL | Z5555-K: Z5555-BWL-K bowl, Z5535-TNK-K tank | 1000 | WS |  | 2 | 3 | E |  | G | HET |  | HET |  | F | 12
16-116RN32-RN48-RN64 | Zurn Water, LLC | EcoVantage EL CH | Z5560: Z5560-BWL bowl; Z5560-TNK-PA tank | 1000 |  |  | 2 | - | E | CH | P |  |  |  |  | F | 12
16-114RN32-RN48-RN64 | Zurn Water, LLC | EcoVantage EL CH | Z5561: Z5560 bowl, Z5561 tank | 1000 | WS | PREM | 2 | - | E | CH | P | HET |  | HET |  | F | 12
16-115RN32-RN48 | Zurn Water, LLC | EcoVantage Dual Flush EL CH | Z5562: Z5560 bowl, Z5562 tank |  | WS |  | 2 | - | E | CH | P | HET | HET |  |  | F | 12
16-112RN32-RN48-RN64 | Zurn Water, LLC | EcoVantage EL | Z5570: Z5570-BWL bowl, Z5560-TNK-PA tank | 800 |  |  | 2 | - | E |  | P |  |  |  |  | F | 12
16-111RN32-RN48-RN64 | Zurn Water, LLC | EcoVantage EL | Z5571: Z5570 bowl, Z5561 tank | 800 | WS | PREM | 2 | - | E |  | P | HET |  | HET |  | F | 12
16-113RN32-RN48 | Zurn Water, LLC | EcoVantage Dual Flush EL | Z5572: Z5570 bowl, Z5562 tank |  | WS |  | 2 | - | E |  | P | HET | HET |  |  | F | 12
WS-12 | Zurn Water, LLC | EcoVantage RF | Z5576: Z5575 bowl, Z5561 tank |  | WS |  | 2 | - | R |  | G | HET |  | HET |  | F | 12
WS-12 | Zurn Water, LLC | EcoVantage Dual Flush RF | Z5577: Z5575 bowl, Z5562 tank |  | WS |  | 2 |  | R |  | P | HET | HET |  |  | F | 12
Ace Hardware - go to Oakbrook
Aquasource - go to Lowe's
Compass Manufacturing - go to Canton Bathware
Costco - go to Waterridge AND to American Standard "Costco"
Eczacibasi - go to Vitra
Ferguson - go to PROFLO, Mirabelle, Miseno, and Signature Hardware
Glacier Bay - go to Home Depot
Hajoca - go to Luxart and Mainline
HD Supply - go to Seasons
Premier - go to Home Depot Pro
Project Source - go to Lowe's
Schon - go to Home Depot
Sterling - go to Kohler
Waso - go to Aflush/Waso
Key: | RF – Round-front toilet bowl
EL – Elongated-front toilet bowl
S - Special bowl design
CH - Comfort Height - Bowl height exceeds 16 inches (406 mm) WITHOUT seat. Meets bowl-height requirements of Americans with Disabilities Act, but does NOT imply that fixture meets any other ADA requirements
WS - Compliance established by meeting the requirements of the U.S. EPA WaterSense® specification for high-efficiency toilets; certified to WaterSense by an independent certification body
PREM - Meets the efficiency and performance requirement of MaP PREMIUM
gpf - Gallons per Flush
|  |  |  | MaP Flush Performance Score (grams of waste removed in a single flush) | WaterSense Certified | MaP PREMIUM rated | 1- or 2-piece | Flush Valve-Flapper size (in.) | Round (R) or Elongated (E) bowl | Comfort Height Bowl (CH) | Pressure-assist (P), gravity-fed (G), Electro-hydraulic (E)m OR gravity-fed with a vacuum assist (V) | HET | Dual-Flush HET | Single-Flush HET | Rear (Back) Outlet | Floor- (F) OR Wall-Mounted (W) | Rough-in (inches) | Insulated (Lined) Tank
76-011 | Cleanman | None EL | CL-12011 (one-piece) | 1000 | WS |  | 1 | 2 | E |  | G | HET | HET |  |  | F | 12
76-006 | Cleanman | None EL CH | CL-12050-1 (one-piece) | 1000 | WS |  | 1 | 2 | E | CH | G | HET | HET |  |  | F | 12
76-003 | Cleanman | None EL CH | CL-12050-1S (one-piece) | 1000 | WS |  | 1 | 2 | E | CH | G | HET |  | HET |  | F | 12
76-002 | Cleanman | None EL | CL-12207S (one-piece) | 1000 | WS |  | 1 | 2 | E |  | G | HET |  | HET |  | F | 12
76-004 | Cleanman | None EL | CL-12018AS (one-piece) | 1000 | WS |  | 1 | 2 | E |  | G | HET |  | HET |  | F | 12
76-005 | Cleanman | None EL | CL-12044 (one-piece) | 1000 | WS |  | 1 | 2 | E |  | G | HET | HET |  |  | F | 12
76-007 | Cleanman | None EL | CL-12207 (one-piece) | 1000 | WS |  | 1 | 2 | E |  | G | HET | HET |  |  | F | 12
76-008 | Cleanman | None EL | CL-12248A (one-piece) | 1000 | WS |  | 1 | 2 | E |  | G | HET | HET |  |  | F | 12
76-009 | Cleanman | None EL CH | CL-12335 (one-piece) | 1000 | WS |  | 1 | 2 | E | CH | G | HET | HET |  |  | F | 12
76-010 | Cleanman | None EL | CL-12335A (one-piece) | 1000 | WS |  | 1 | 2 | E |  | G | HET | HET |  |  | F | 12
76-012 | Cleanman | None EL CH | CL-12376A (one-piece) | 1000 | WS |  | 1 | 2 | E | CH | G | HET | HET |  |  | F | 12
76-013 | Cleanman | None EL | CL-12360B | 1000 | WS |  | 2 | 2 | E |  | G | HET | HET |  |  | F | 12
76-014 | Cleanman | None EL | CL-12361B | 1000 | WS |  | 2 | 2 | E |  | G | HET | HET |  |  | F | 12