## 2-WaterSense HETs
Maximum Performance (MaP) of WaterSense® Tank-Type High-Efficiency Toilet Models | [7 empty] | 2025-02-14
NOTE: Compiling this listing is a service of Gauley Associates, Ltd. and Koeller and Company. All of the fixtures on this list are or have been reported as certified by an accredited certification body (CB) to meet the requirements of the U.S. EPA WaterSense® specification for HETs. Information for this listing has been obtained from the WaterSense® website, CB websites, and from test reports provided by recognized laboratories participating in the WaterSense® program and believed to be entirely reliable. NOTE: This listing is NOT the official list of the U.S. EPA's WaterSense® Program. For a full description of WaterSense, go to: http://www.epa.gov/watersense/
Important note regarding WaterSense® ('WS') qualified toilet fixtures shown below: Toilet models without a MaP Flush Performance Score have not been MaP tested. MaP recommends that consumers only consider purchasing WaterSense® toilets that have been MaP tested.
DISCLAIMER: The information presented in this table has been gathered from sources deemed to be reliable (including the WaterSense® Program). However, neither the authors nor the organizations posting this listing on their websites make any guarantee as to its correctness, accuracy, completeness, or current status. Readers are encouraged to perform their own research at the WaterSense® website (noted above), manufacturer websites, and other sources.
MaP Report No. | Brand Name | Model Name | Model Number | MaP Flush Performance Score (grams of waste removed in a single flush) | WaterSense® Certified | MaP PREMIUM rated | 1- or 2-piece | Flush Valve-Flapper size (in.) | Round (R) or Elongated (E) bowl | Comfort Height Bowl (CH) | Pressure-assist (P), gravity-fed (G), Electro-hydraulic (E) OR gravity-fed with a vacuum assist (V) | HET | Dual-Flush HET | Single-Flush HET | Rear (Back) Outlet | Floor- (F) OR Wall-Mounted (W) | Rough-in (inches) | Insulated (Lined) Tank
51-015 | ACARA | None EL CH | AC249HL bowl, T491.0GS tank (1.0 gallon flush) |  | WS | PREM | 2 | 3 | E | CH | G | HET |  | HET |  | F | 12
51-016 | ACARA | None EL | AC249L bowl, T491.0GS tank (1.0 gallon flush) |  | WS | PREM | 2 | 3 | E |  | G | HET |  | HET |  | F | 12
51-017 | ACARA | None RF | AC249R bowl, T491.0GS tank (1.0 gallon flush) |  | WS | PREM | 2 | 3 | R |  | G | HET |  | HET |  | F | 12
62-026 | Aflush/Waso | Two Piece EL CH (NOTE: 0.9g/3.4L single-flush fixture) | A2001EL | 1000 | WS | PREM | 2 | 3 | E | CH | G | HET |  | HET |  | F | 12
62-024 | Aflush/Waso | Two Piece EL CH (NOTE: 0.9g/3.4L single-flush fixture) | A2001E | 1000 | WS | PREM | 2 | 3 | E | CH | G | HET |  | HET |  | F | 12
62-025 | Aflush/Waso | Two Piece RF CH (NOTE: 0.9g/3.4L single-flush fixture) | A2001R | 1000 | WS | PREM | 2 | 3 | R | CH | G | HET |  | HET |  | F | 12
62-023 | Aflush/Waso | Two Piece RF CH (NOTE: 0.9g/3.4L single-flush fixture) | A2001RL | 1000 | WS | PREM | 2 | 3 | R | CH | G | HET |  | HET |  | F | 12
23-026 | Ailihua | Uberhaus Paris EL | RF2097 (one-piece) |  | WS |  | 1 | 2 | E |  | G | HET | HET |  |  | F
23-027 | Ailihua | Uberhaus Design Milano EL | RF3040 bowl, 4040 tank |  | WS |  | 2 | 3 | E |  | G | HET | HET |  |  | F
12-102RN26 RN42-RN58-RN74 | American Standard | Champion 4 EL (one-piece) | 2004.314 (one-piece) | 800 | WS |  | 1 | 4 | E |  | G |  |  |  |  | F | 12
24-043RN40-RN56 | American Standard | Laton EL CH | 201AA.104: 3323A.101 bowl, 4140A.104 tank |  | WS |  | 2 | 3 | E | CH | G | HET |  | HET |  | F | 12
34-031RN50-RN66 | American Standard | Ultima Vormax EL CH | 203AA.104: 3070A.104 bowl, 4370A.121 tank | 1000 | WS |  | 2 | - | E | CH | G | HET |  | HET |  | F | 12
46-047RN62 | American Standard | Edgemere EL CH | 204AA.104: 3519A.101 bowl, 4519A.104 tank | 1000 | WS |  | 2 | 3 | E | CH | G | HET |  | HET |  | F | 12
46-043RN62 | American Standard | Edgemere RH EL CH | 204AA.105: 3519A.101 bowl, 4519B.105 tank | 1000 | WS |  | 2 | 3 | E | CH | G | HET |  | HET |  | F | 10
47-031RN63 | American Standard | Edgemere Dual-Flush RH EL CH | 204AA.200: 3519A.101 bowl, 4519A.200 tank | 1000 | WS |  | 2 | - | E | CH | G | HET | HET |  |  | F | 12
WS-50 | American Standard | Edgemere | 204AB.101: 3519A.101 bowl, 4519B.104 tank |  | WS |  | 2 |  |  |  | G | HET |  | HET |  | F
46-043RN62 | American Standard | Edgemere RH EL CH HET | 204AB.104: 3519A.101 bowl, 4519B.104 tank | 1000 | WS |  | 2 | 3 | E | CH | G | HET |  | HET |  | F | 10
46-045RN62 | American Standard | Edgemere RF CH | 204BA.104: 3519B.101 bowl, 4519A.104 tank | 1000 | WS |  | 2 | 3 | R | CH | G | HET |  | HET |  | F | 12
46-044RN62 | American Standard | Edgemere RH RF CH | 204BA.105: 3519B.101 bowl, 4519B.105 tank | 1000 | WS |  | 2 | 3 | R | CH | G | HET |  | HET |  | F | 10
52-024RN68 | American Standard | Edgemere RF CH | 204BA.200: 3519B.101 bowl, 4519A.200 tank | 1000 | WS |  | 2 | - | R | CH | G | HET | HET |  |  | F | 12
WS-50 | American Standard | Edgemere | 204BB.101: 3519B.101 bowl, 4519B.104 tank |  | WS |  | 2 |  |  |  | G | HET |  | HET |  | F
46-044RN62 | American Standard | Edgemere RH RF CH HET | 204BB.104: 3519B.101 bowl, 4519B.104 tank | 1000 | WS |  | 2 | 3 | R | CH | G | HET |  | HET |  | F | 10
37-008RN53-RN69 | American Standard | Esteem Vormax EL CH | 205AA.104: 3870A.001 bowl, 4270A.104 tank | 1000 | WS |  | 2 | - | E | CH | G | HET |  | HET |  | F | 12
10-021RN22-38 | American Standard | FloWise EL | 2073.014: 3018 bowl, 4023.014 tank |  | WS |  | 2 | 3 | E |  | G | HET |  | HET |  | F | 12
37-009RN53-RN69 | American Standard | Estate VorMax EL CH | 207AA.104: 3070A.101 bowl, 4570A.104 tank | 1000 | WS |  | 2 | - | E | CH | G | HET |  | HET |  | F | 12
37-009RN53 | American Standard | Estate VorMax Plus EL CH | 207AA.104CP: 3070A.100CP bowl, 4570A.104 tank |  | WS |  | 2 |  |  |  | G | HET |  | HET |  | F | 12
54-049RN70 | American Standard | Yorkville Vormax EL (wall-outlet) | 209AA: 3359A.101 bowl, 4385A.137 OR 4385A.138 tank | 1000 | WS |  | 2 | 3 | E |  | G | HET |  | HET | R | F | N.A.
24-114RN40-RN56-RN72 | American Standard | Champion PRO HET EL CH | 211AA.104: 3195A.101 bowl, 4225A.104 tank | 1000 | WS |  | 2 | 4 | E | CH | G | HET |  | HET |  | F | 12
WS-32 | American Standard | Champion Pro EL CH | 211AA.154: 3195A.101 bowl, 4225A.154 tank (lined) |  | WS |  | 2 | 4 | E | CH | G | HET |  | HET |  | F |  | L
25-035RN41-RN57-RN73 | American Standard | Champion PRO HET RF CH | 211BA.104: 3195B.101 bowl, 4225A.104 tank | 1000 | WS |  | 2 | 4 | R | CH | G | HET |  | HET |  | F | 12
37-022RN53-RN69 | American Standard | Champion Pro RF CH (lined tank) | 211BA.154: 3195B.101 bowl, 4225A.154 tank (lined) | 800 | WS |  | 2 | 4 | R | CH | G | HET |  | HET |  | F | 12 | L
29-028RN45-RN61 | American Standard | Champion PRO HET EL | 211CA.104: 3195C.101 bowl, 4225A.104 tank | 1000 | WS |  | 2 | 4 | E |  | G | HET |  | HET |  | F | 12
29-029RN45-RN61 | American Standard | Champion PRO HET EL | 211CA.154: 3195C.101 bowl, 4225A.154 tank (lined) | 1000 | WS |  | 2 | 4 | E |  | G | HET |  | HET |  | F | 12 | L
24-114RN40-RN56-RN72 | American Standard | Retrospect Champion PRO HET EL CH | 212AA.104: 3195A.101 bowl, 4326A.104 tank | 1000 | WS |  | 2 | 3 | E | CH | G | HET |  | HET |  | F | 12
25-035RN41-RN57-RN73 | American Standard | Retrospect Champion PRO HET RF CH | 212BA.104: 3195B.101 bowl, 4326A.104 tank | 1000 | WS |  | 2 | 4 | R | CH | G | HET |  | HET |  | F | 12
29-028RN45-RN61 | American Standard | Retrospect Champion PRO HET EL | 212CA.104: 3195C.101 bowl, 4326A.104 tank | 1000 | WS |  | 2 | 4 | E |  | G | HET |  | HET |  | F | 12
24-114RN40-RN56-RN72 | American Standard | Portsmouth Champion PRO HET EL CH | 213AA.104: 3195A.101 bowl, 4327A.104 tank | 1000 | WS |  | 2 | 3 | E | CH | G | HET |  | HET |  | F | 12
25-035RN41-RN57-RN73 | American Standard | Portsmouth Champion PRO HET RF CH | 213BA.104: 3195B.101 bowl, 4327A.104 tank | 1000 | WS |  | 2 | 4 | R | CH | G | HET |  | HET |  | F | 12
29-028RN45-RN61 | American Standard | Portsmouth Champion PRO HET EL | 213CA.104: 3195C.101 bowl, 4327A.104 tank | 1000 | WS |  | 2 | 4 | E |  | G | HET |  | HET |  | F | 12
42-006RN58-RN74 | American Standard | ActiClean EL CH | 214AA.157S: 3070A.101 bowl, 4515A.157S tank | 1000 | WS |  | 2 | - | E | CH | G | HET |  | HET |  | F | 12 | L
25-050RN41-RN57-RN73 | American Standard | Cadet PRO EL CH | 215AA.104: 3517A.101 bowl, 4188A.104 tank | 1000 | WS |  | 2 | 3 | E | CH | G | HET |  | HET |  | F | 12
32-124RN48-RN64 | American Standard | Cadet PRO EL CH | 215AA.154: 3517A.101 bowl, 4188A.154 tank (lined) | 1000 | WS |  | 2 | 3 | E | CH | G | HET |  | HET |  | F | 12 | L
60-015 | American Standard | Cadet Pro Touchless TTG (toilet to go) EL CH | 215AA.709: 3517A.101 bowl, 4000.709 tank | 1000 | WS |  | 2 | - | E | CH | G | HET |  | HET |  | F | 12
60-015 | American Standard | Cadet Touchless (chair height with TCLD option) EL CH | 215AA769: 3517A101 bowl, 4000769 TCLD tank | 1000 | WS |  | 2 | - | E | CH | G | HET |  | HET |  | F | 12
25-049RN41-RN57-RN73 | American Standard | Cadet PRO EL CH | 215AB.104: 3517A.101 bowl, 4188B.104 tank | 1000 | WS |  | 2 | 3 | E | CH | G | HET |  | HET |  | F | 10
32-126RN48 | American Standard | Access PRO EL CH | 215AG.107LS: 3517AG.001LS bowl, 4188A.104 tank (left-hand trip lever) |  | WS |  | 2 | 3 | E | CH | G | HET |  | HET |  | F | 12
32-126RN48-RN64 | American Standard | Access PRO EL CH | 215AG.107RS: 3517AG.001RS bowl, 4188A.104 tank (right-hand trip lever) |  | WS |  | 2 | 3 | E | CH | G | HET |  | HET |  | F | 12
25-048RN41-RN57-RN73 | American Standard | Cadet PRO RF CH | 215BA.104: 3517B.101 bowl, 4188A.104 tank | 1000 | WS |  | 2 | 3 | R | CH | G | HET |  | HET |  | F | 12
32-123RN48-RN64 | American Standard | Cadet PRO RF CH | 215BA.154: 3517B.101 bowl, 4188A.154 tank (lined) | 1000 | WS |  | 2 | 3 | R | CH | G | HET |  | HET |  | F | 12
26-013RN42-RN58-RN74 | American Standard | Cadet PRO RF | 215BB.104: 3517B.101 bowl, 4188B.104 tank (lined) | 1000 | WS |  | 2 | 3 | R |  | G | HET |  | HET |  | F | 10 | L
25-047RN41-RN57-RN73 | American Standard | Cadet PRO EL | 215CA.104: 3517C.101 bowl, 4188A.104 tank | 1000 | WS |  | 2 | 3 | E |  | G | HET |  | HET |  | F | 12 | L
32-122RN48-RN64 | American Standard | Cadet PRO EL | 215CA.154: 3517C.101 bowl, 4188A.154 tank (lined) | 1000 | WS |  | 2 | 3 | E |  | G | HET |  | HET |  | F | 12
25-046RN41-RN57-RN73 | American Standard | Cadet PRO EL | 215CB.104: 3517C.101 bowl, 4188B.104 tank | 1000 | WS |  | 2 | 3 | E |  | G | HET |  | HET |  | F | 10 | L
25-045RN41-RN57-RN73 | American Standard | Cadet PRO RF | 215DA.104: 3517D.101 bowl, 4188A.104 tank | 1000 | WS |  | 2 | 3 | R |  | G | HET |  | HET |  | F | 12 | L
32-121RN48-RN64 | American Standard | Cadet PRO RF | 215DA.154: 3517D.101 bowl, 4188A.154 tank (lined) | 1000 | WS |  | 2 | 3 | R |  | G | HET |  | HET |  | F | 12
25-044RN41-RN57-RN73 | American Standard | Cadet PRO RF | 215DB.104: 3517D.101 bowl, 4188B.104 tank | 1000 | WS |  | 2 | 3 | R |  | G | HET |  | HET |  | F | 10
26-022RN42-RN58-RN74 | American Standard | Cadet PRO EL | 215FA.104: 3517F.101 bowl, 4188B.104 tank | 1000 | WS |  | 2 | 3 | E |  | G | HET |  | HET |  | F | 12
25-041RN41-RN57-RN73 | American Standard | Cadet PRO EL CH | 215FC.104: 3517F.101 bowl, 4188A.104 tank | 1000 | WS |  | 2 | 3 | E | CH | G | HET |  | HET |  | F | 14
32-125RN48-RN64 | American Standard | Cadet PRO EL CH | 215FC.154: 3517F.101 bowl, 4188A.154 tank (lined) | 1000 | WS |  | 2 | 3 | E | CH | G | HET |  | HET |  | F | 14
76-019 | American Standard | Cadet Pro Extra Tall Toilet EL CH | 215TA104: 3517T001R bowl, 4299A101R tank | 1000 | WS |  | 2 | 2 | E | CH | V | HET |  | HET |  | F | 12
34-014RN50-RN66 | American Standard | None EL CH with Triangle Tank | 216AD.104: 3517A bowl, 4189D.104 tank (Triangle type) | 1000 | WS |  | 2 | 3 | E | CH | G | HET |  | HET |  | F | 12
34-015RN50-RN66 | American Standard | None RF CH with Triangle Tank | 216BD.104: 3517B bowl, 4189D.104 tank (Triangle type) | 1000 | WS |  | 2 | 3 | R | CH | G | HET |  | HET |  | F | 12 | L
29-049 | American Standard | New Tropic Pro Cadet HET EL CH | 217AA.104: 3517A.101 bowl, 4190A.104 tank |  | WS |  | 2 | 3 | E | CH | G | HET |  | HET |  | F | 12
29-050 | American Standard | New Tropic Pro Cadet HET EL CH (lined tank) | 217AA.154: 3517A.101 bowl, 4190A.154 tank (lined) |  | WS |  | 2 | 3 | E | CH | G | HET |  | HET |  | F | 12 | L
29-051 | American Standard | New Tropic Pro Cadet HET RF CH | 217BA.104: 3517B.101 bowl, 4190A.104 tank |  | WS |  | 2 | 3 | R | CH | G | HET |  | HET |  | F | 12
29-052 | American Standard | New Tropic Pro Cadet HET RF CH (lined tank) | 217BA.154: 3517B.101 bowl, 4190A.154 tank (lined) |  | WS |  | 2 | 3 | R | CH | G | HET |  | HET |  | F | 12 | L
29-053 | American Standard | New Tropic Pro Cadet HET EL | 217CA.104: 3517C.101 bowl, 4190A.104 tank |  | WS |  | 2 | 3 | E |  | G | HET |  | HET |  | F | 12
29-040 | American Standard | New Tropic Pro Cadet HET EL (lined tank) | 217CA.154: 3517C.101 bowl, 4190A.154 tank (lined) |  | WS |  | 2 | 3 | E |  | G | HET |  | HET |  | F | 12 | L
29-041 | American Standard | New Tropic Pro Cadet HET RF | 217DA.104: 3517D.101 bowl, 4190A.104 tank |  | WS |  | 2 | 3 | R |  | G | HET |  | HET |  | F | 12
29-042 | American Standard | New Tropic Pro Cadet HET RF (lined tank) | 217DA.154: 3517D.101 bowl, 4190A.154 tank (lined) |  | WS |  | 2 | 3 | R |  | G | HET |  | HET |  | F | 12
29-043 | American Standard | New Studio Pro Cadet HET EL CH | 218AA.104: 3517A.101 bowl, 4191A.104 tank |  | WS |  | 2 | 3 | E | CH | G | HET |  | HET |  | F | 12
29-044 | American Standard | New Studio Pro Cadet HET RF CH | 218BA.104: 3517B.101 bowl, 4191A.104 tank |  | WS |  | 2 | 3 | R | CH | G | HET |  | HET |  | F | 12
29-045RN45-RN61 | American Standard | New Studio Pro Cadet HET EL | 218CA.104: 3517C.101 bowl, 4191A.104 tank | 1000 | WS |  | 2 | 3 | E |  | G | HET |  | HET |  | F | 12
29-046 | American Standard | New Studio Pro Cadet HET RF | 218DA.104: 3517D.101 bowl, 4191A.104 tank |  | WS |  | 2 | 3 | R |  | G | HET |  | HET |  | F | 12
30-011RN46-RN62 | American Standard | Colony EL CH HET | 221AA.104: 3251A.101 bowl, 4192A.104 tank | 600 | WS |  | 2 | 2 | E | CH | G | HET |  | HET |  | F | 12
30-011RN46-RN62 | American Standard | Colony EL CH HET RHTL | 221AA.105: 3251A.101 bowl, 4192A.105 tank | 600 | WS |  | 2 | 2 | E | CH | G | HET |  | HET |  | F | 12 | L
30-012RN46-RN62 | American Standard | Colony EL CH HET(lined tank) | 221AA.154: 3251A.101 bowl, 4192A.154 tank (lined) | 600 | WS |  | 2 | 2 | E | CH | G | HET |  | HET |  | F | 12
30-011RN46-RN62 | American Standard | Colony EL CH HET TCDL | 221AA.164: 3251A.101 bowl, 4192A.164 tank | 600 | WS |  | 2 | 2 | E | CH | G | HET |  | HET |  | F | 12
30-013RN46-RN62 | American Standard | Colony EL CH HET | 221AB.104: 3251A.101 bowl, 4192B.104 tank | 600 | WS |  | 2 | 2 | E | CH | G | HET |  | HET |  | F | 10
30-013RN46-RN62 | American Standard | Colony EL CH HET RHTL | 221AB.105: 3251A.101 bowl, 4192B.105 tank | 600 | WS |  | 2 | 2 | E | CH | G | HET |  | HET |  | F | 10
30-003RN46-RN62 | American Standard | Colony EL HET | 221CA.104: 3251C.101 bowl, 4192A.104 tank | 600 | WS |  | 2 | 2 | E |  | G | HET |  | HET |  | F | 12
30-003RN46-RN62 | American Standard | Colony EL HET RHTL | 221CA.105: 3251C.101 bowl, 4192A.105 tank | 600 | WS |  | 2 | 2 | E |  | G | HET |  | HET |  | F | 12
30-004RN46-RN62 | American Standard | Colony EL HET(lined tank) | 221CA.154: 3251C.101 bowl, 4192A.154 tank (lined) | 600 | WS |  | 2 | 2 | E |  | G | HET |  | HET |  | F | 12 | L
30-003RN46-RN62 | American Standard | Colony EL HET TCLD | 221CA.164: 3251C.101 bowl, 4192A.164 tank | 600 | WS |  | 2 | 2 | E |  | G | HET |  | HET |  | F | 12
30-005RN46-RN62 | American Standard | Colony EL HET | 221CB.104: 3251C.101 bowl, 4192B.104 tank | 600 | WS |  | 2 | 2 | E |  | G | HET |  | HET |  | F | 10
30-005RN46-RN62 | American Standard | Colony EL HET RHTL | 221CB.105: 3251C.101 bowl, 4192B.105 tank | 600 | WS |  | 2 | 2 | E |  | G | HET |  | HET |  | F | 10
30-036RN46-RN62 | American Standard | Colony RF HET RHTL | 221DA.105: 3251D.101 bowl, 4192A.105 tank | 600 | WS |  | 2 | 2 | R |  | G | HET |  | HET |  | F | 12
30-035RN46-RN62 | American Standard | Colony RF HET (lined tank) | 221DA.154: 3251D.101 bowl, 4192A.154 tank (lined) | 600 | WS |  | 2 | 2 | R |  | G | HET |  | HET |  | F | 12
30-036RN46-RN62 | American Standard | Colony RF HET TCLD | 221DA.164: 3251D.101 bowl, 4192A.164 tank | 600 | WS |  | 2 | 2 | R |  | G | HET |  | HET |  | F | 12 | L
30-034RN46-RN62 | American Standard | Colony RF HET | 221DB.104: 3251D.101 bowl, 4192B.104 tank | 600 | WS |  | 2 | 2 | R |  | G | HET |  | HET |  | F | 10
30-034RN46-RN62 | American Standard | Colony RF HET RHTL | 221DB.105: 3251D.101 bowl, 4192B.105 tank | 600 | WS |  | 2 | 2 | R |  | G | HET |  | HET |  | F | 10
59-004RN75 | American Standard | Studio S concealed trap EL | 226AA.104: 3712A.100 bowl, 4162A.104 tank (LH) | 1000 | WS |  | 2 | 3 | E |  | G | HET |  | HET |  | F | 12
59-004RN75 | American Standard | Studio S concealed trap EL | 226AA.105: 3712A.100 bowl, 4162A.105 tank (RH) | 1000 | WS |  | 2 | 3 | E |  | G | HET |  | HET |  | F | 12
24-109RN40-RN56-RN72 | American Standard | Baby Devoro RF HET (NOTE: 10" child's bowl height) | 2315.228: 3128.001 bowl, 4019.228 tank | 500 | WS |  | 2 | 2 | R |  | G | HET |  | HET |  | F | 10
24-105RN40-RN56-RN72 | American Standard | Champion 4 Max EL CH | 231AA.104: 3395A.001 bowl, 4215A.104 tank | 1000 | WS |  | 2 | 4 | E | CH | G | HET |  | HET |  | F | 12
25-042RN41-RN57-RN73 | American Standard | Champion 4 Max RF CH | 231BA.104: 3395B.001 bowl, 4215A.104 tank | 1000 | WS |  | 2 | 4 | R | CH | G | HET |  | HET |  | F | 12
45-030RN61 | American Standard | Vormax HET EL | 238AA.104: 3385A.101 bowl, 4385A.104 tank | 1000 | WS |  | 2 | - | E |  | G | HET |  | HET |  | F | 12
45-030RN61 | American Standard | Vormax Plus HET EL | 238AA.104CP: 3385A.100CP bowl, 4385A.104 tank | 1000 | WS |  | 2 | - | E |  | G | HET |  | HET |  | F | 12
45-030RN61 | American Standard | Vormax HET EL | 238AA.105: 3385A.101 bowl, 4385A.105 tank | 1000 | WS |  | 2 | - | E |  | G | HET |  | HET |  | F | 12
45-030RN61 | American Standard | Vormax Plus HET EL | 238AA.105CP: 3385A.100CP bowl, 4385A.105 tank | 1000 | WS |  | 2 | - | E |  | G | HET |  | HET |  | F | 12
45-031RN61 | American Standard | Vormax UHET EL(NOTE: 1.0 gal per flush toilet) | 238AA.114: 3385A.101 bowl, 4385A.114 tank (NOTE: also includes 238AA.114CP with cleaning feature) | 1000 | WS | PREM | 2 | - | E |  | G | HET |  | HET |  | F | 12
45-031RN61 | American Standard | Vormax UHET EL (NOTE: 1.0 gal per flush toilet) | 238AA.115: 3385A.101 bowl, 4385A.115 tank (NOTE: also includes 238AA.115CP with cleaning feature) | 1000 | WS | PREM | 2 | - | E |  | G | HET |  | HET |  | F | 12
WS-22 | American Standard | Cadet 3 CH (one-piece) | 2403.048 (one-piece) (by Porcelana Corona) |  | WS |  | 1 |  |  |  | G | HET |  | HET |  | F
WS-30 | American Standard | FloWise Compact Cadet 3 | 2403.328 (one-piece) |  | WS |  | 1 | 3 | E | CH | G | HET |  | HET |  | F
14-055RN29-RN45-RN61 | American Standard | Cadet 3 Flowise EL CH (one-piece; lined tank) | 2403.513 (one-piece; lined tank) | 1000 | WS |  | 1 | 3 | E | CH | G | HET |  | HET |  | F
WS-30 | American Standard | FloWise Cadet 3 | 2403.813 (one-piece) |  | WS |  | 1 | 3 | E | CH | G | HET |  | HET |  | F | 12 | L
25-043RN41-RN57-RN73 | American Standard | Estate Concealed Trap EL CH (with seat) | 240AA704: 3193A100 bowl, 4000704A tank | 1000 | WS |  | 2 | 3 | E | CH | G | HET |  | HET |  | F | 12
25-043RN41-RN57-RN73 | American Standard | Estate Touchless Concealed Trap EL CH (with seat) | 240AA709: 3193A100 bowl, 4000709A tank | 1000 | WS |  | 2 | 3 | E | CH | G | HET |  | HET |  | F | 12
WS-40 | American Standard | Champion 4 HET EL | 241AA.104: 3395A.001 bowl, 4149A.104 tank |  | WS |  | 2 | 4 |  |  | G | HET |  | HET |  | F | 12
34-010RN50-RN66 | American Standard | Champion 4 HET RF CH | 241BA.104: 3395.001 bowl, 4149A.104 tank | 1000 | WS |  | 2 | 4 | R | CH | G | HET |  | HET |  | F | 12
23-045RN39-RN55-RN71 | American Standard | Cadet 3 Flowise Compact EL | 2431.101: 3046.128 OR 3046.001 bowl, 4019.128 tank | 1000 | WS |  | 2 | 3 | E |  | G | HET |  | HET |  | F | 10 | L
23-045RN39-RN55-RN71 | American Standard | Cadet 3 Flowise Compact EL | 2431.128: 3046.128 OR 3046.001 bowl, 4019.128 tank | 1000 | WS |  | 2 | 3 | E |  | G | HET |  | HET |  | F | 10
18-051 | American Standard | Cadet 3 Flowise Compact EL | 2447.128: 3046.128 OR 3046.001 bowl, 4019.128 tank ('COMPLETE' version; includes bowl, tank, seat & installation matls as one item) |  | WS |  | 2 | 3 | E |  | G | HET |  | HET |  | F | 10
16-072RN32-RN48 | American Standard | Tropic FloWise RF Combo | 2455.101: 3011.001 bowl, 4007.101 tank |  | WS |  | 2 | 3 | R |  | G | HET |  | HET |  | F | 12
17-071 | American Standard | Tropic FloWise RF | 2455.151: 3011.001 bowl, 4007.151 tank (lined) |  | WS |  | 2 | 3 | R |  | G | HET |  | HET |  | F
17-076 | American Standard | Tropic FloWise EL | 2457.101: 3014.001 bowl, 4007.101 tank |  | WS |  | 2 | 3 | E |  | G | HET |  | HET |  | F | 12 | L
17-072 | American Standard | Tropic FloWise EL | 2457.151: 3014.001 bowl, 4007.151 tank (lined) |  | WS |  | 2 | 3 | E |  | G | HET |  | HET |  | F | 12
16-071RN32-RN48 | American Standard | Tropic FloWise EL | 2459.101: 3016.001 bowl, 4007.101 tank |  | WS |  | 2 | 3 | E | CH | G | HET |  | HET |  | F | 12 | L
17-073 | American Standard | Tropic FloWise EL CH | 2459.151: 3016.001 bowl, 4007.151 tank (lined) |  | WS |  | 2 | 3 | E | CH | G | HET |  | HET |  | F
24-104RN40-RN56-RN72 | American Standard | Cadet Pressure-Assist EL (NOTE: 1.0 gal per flush toilet) | 2462.100: 3481.100 OR 3481.001 bowl, 4142.100 tank | 1000 | WS | PREM | 2 | - | E |  | P | HET |  | HET |  | F | 12
25-039RN41-RN57-RN73 | American Standard | Cadet FloWise Pressure-Assist EL CH (NOTE: 1.0 gal per flush toilet) | 2467.100: 3483.100 OR 3483.001 bowl, 4142.100 tank | 1000 | WS | PREM | 2 | - | E | CH | P | HET |  | HET |  | F | 12
10-126RN22-RN38-RN54-RN70 | American Standard | FloWise Dual Flush EL | 2479.216 (this combination also sold as 2476.216 when with a slow-close seat): 3067 bowl, 4035.216 tank | 800 | WS |  | 2 | 2 | E |  | G | HET | HET |  |  | F
15-135RN31-RN47 | American Standard | FloWise Dual Flush RF | 2489.216: 3074.216 bowl, 4035.216 tank |  | WS |  | 2 | - | R |  | G | HET | HET |  |  | F | 12
15-136RN31-RN47 | American Standard | FloWise Dual Flush RF (lined tank) | 2489.516: 3074.216 bowl, 4035.516 tank (lined) |  | WS |  | 2 | - | R |  | G | HET | HET |  |  | F | 12
69-012 | American Standard | Colony 3 EL CH HET (chair height) | 250AA104 OR 250AA105: 3437A101 bowl, 4425A104 tank (left-hand lever) OR 4425A105 tank (right-hand lever) | 800 | WS |  | 2 | 3 | E | CH | G | HET |  | HET |  | F | 12 | L
74-039 | American Standard | Aspirations EcoStrength 0.8 gpf EL CH (NOTE: 0.8 gal per flush toilet) | 250AA809 OR 250AA808: 3407A101 bowl, 4408A809 tank OR 4408A808 tank (left- vs. right-hand trip lever) | 600 | WS | PREM | 2 | 2 | E | CH | V | HET |  | HET |  | F | 12
69-014 | American Standard | Colony 3 EL HET | 250CA104: 3437C101 bowl, 4425A104 tank | 800 | WS |  | 2 | 3 | E |  | G | HET |  | HET |  | F | 12
71-002 | American Standard | Colony 3 RF HET | 250DA104: 3437D101 bowl, 4425A104 tank | 1000 | WS |  | 2 | 3 | R |  | G | HET |  | HET |  | F | 12
WS-21 | American Standard | Clean EL CH | 2514.101: 3053.100 bowl, 4000.107 tank |  | WS |  | 2 |  | R | CH |  | HET |  |  |  | F | 12
17-078RN33-RN49-RN65 | American Standard | Clean EL CH | 2514.101: 3075.100 bowl, 4000.107 tank | 1000 | WS |  | 2 | 3 | E | CH | G | HET |  | HET |  | F | 12
23-046RN39-RN55-RN71 | American Standard | Clean RF CH COMPLETE | 2517.101: 3053.200 bowl, 4000.107 tank | 1000 | WS |  | 2 | 3 | R | CH | G | HET |  | HET |  | F | 12
WS-21 | American Standard | Clean RF CH | 2517.101: 3075.100 bowl, 4000.107 tank |  | WS |  | 2 |  | R | CH | G | HET |  |  |  | F | 12 | L
WS-27 | American Standard | Compact Cadet 3 Flowise | 2522.513: 3073.216 bowl, 4035.216 tank |  | WS |  | 2 |  |  |  | G | HET | HET |  |  | F
14-055RN29-RN45-RN61 | American Standard | Compact Cadet 3 Flowise EL CH (one-piece - lined tank) | 2522.513ST (one-piece - lined tank) | 1000 | WS |  | 1 | 3 | E | CH | G | HET |  | HET |  | F
17-078RN33-RN49-RN65 | American Standard | Clean EL CH | 2523.101: 3075.200 bowl, 4000.107 tank | 1000 | WS |  | 2 | 3 | E | CH | G | HET |  | HET |  | F
23-046RN39-RN55-RN71 | American Standard | Clean RF CH COMPLETE (Concealed trapway) | 2524.101: 3053.200 bowl, 4000.107 tank | 1000 | WS |  | 2 | 3 | R | CH | G | HET |  | HET |  | F
74-040 | American Standard | Aspirations Skirted EL CH | 252AA899 OR 252AA898: 3419A100 bowl, 4448A809 OR 4448A808 tank (left- vs. right-hand trip lever) | 1000 | WS |  | 2 | 3 | E | CH | G | HET |  | HET |  | F | 12
30-078RN46-RN62 | American Standard | Loft Compact EL CH (one-piece) | 2535.128 (one-piece) | 1000 | WS |  | 1 | 3 | E | CH | G | HET |  | HET |  | F | 12
30-078RN46-RN62 | American Standard | Transform OP EL CH (one-piece) | 2535228 (one-piece) | 1000 | WS |  | 1 | 3 | E | CH | G | HET |  | HET |  | F | 12
18-051RN44-RN60 | American Standard | Staton EL | 2541.128NT: 3046.001R bowl, 4019.128R tank | 1000 | WS |  | 2 | 3 | E |  | G | HET |  | HET |  | F | 10
55-016RN71 | American Standard | Studio S Low-Profile 1-pc RH EL CH | 2548A.100 (one-piece) | 1000 | WS | PREM | 1 | - | E | CH | P | HET |  | HET |  | F | 12
10-127RN22-38 | American Standard | Compact Cadet 3 FloWise EL CH | 2559.128 (one-piece) |  | WS |  | 1 | 3 | E | CH | G | HET |  | HET |  | F
18-051 | American Standard | Cadet 3 Flowise Compact EL | 2569.128NT: 3046.001 bowl, 4019.128 tank ('COMPLETE' version; includes bowl, tank, seat & installation matls as one item) |  | WS |  | 2 | 3 | E |  | G | HET |  | HET |  | F | 10 | L
17-070 | American Standard | Studio FloWise RF CH | 2579.101: 3005.001 bowl, 4202.101 tank |  | WS |  | 2 | 3 | R | CH | G | HET |  | HET |  | F | 12 | L
17-070 | American Standard | Studio FloWise RF CH (lined tank) | 2579.151: 3005.001 bowl, 4202.151 tank (lined) |  | WS |  | 2 | 3 | R | CH | G | HET |  | HET |  | F | 12
24-105RN40-RN56-RN72 | American Standard | Champion Max EL CH | 2586.128SL (NOTE: this combination is identified as a "COMPLETE" package and includes bowl, tank, seat, & installation mat'ls as one item or SKU) | 1000 | WS |  | 2 | 4 | E | CH | G | HET |  | HET |  | F | 12 | L
24-105RN40-RN56-RN72 | American Standard | Champion 4 Max EL CH | 2586.128ST: 3195A.001R bowl, 4215A.101 tank | 1000 | WS |  | 2 | 4 | E | CH | G | HET |  | HET |  | F | 12
17-071 | American Standard | Studio FloWise RF | 2587.101: 3011.001 bowl, 4202.101 tank |  | WS |  | 2 | 3 | R |  | G | HET |  | HET |  | F | 12
17-071 | American Standard | Studio FloWise RF (lined tank) | 2587.151: 3011.001 bowl, 4202.151 tank (lined) |  | WS |  | 2 | 3 | R |  | G | HET |  | HET |  | F | 12 | L
17-072 | American Standard | Studio FloWise EL | 2588.101: 3014.001 bowl, 4202.101 tank |  | WS |  | 2 | 3 | E |  | G | HET |  | HET |  | F | 12
17-072 | American Standard | Studio FloWise EL (lined tank) | 2588.151: 3014.001 bowl, 4202.151 tank (lined) |  | WS |  | 2 | 3 | E |  | G | HET |  | HET |  | F | 12 | L
17-073 | American Standard | Studio FloWise EL CH | 2589.101: 3016.001 bowl, 4202.101 tank |  | WS |  | 2 | 3 | E | CH | G | HET |  | HET |  | F | 12
17-073 | American Standard | Studio FloWise EL CH (lined tank) | 2589.151: 3016.001 bowl, 4202.151 tank (lined) |  | WS |  | 2 | 3 | E | CH | G | HET |  | HET |  | F | 12
17-078RN33-RN49-RN65 | American Standard | C3 Concealed Trap EL CH | 2621.101: 3075.001 bowl, 4000.101 tank | 1000 | WS |  | 2 | 3 | E | CH | G | HET |  | HET |  | F
17-078RN33-RN49-RN65 | American Standard | Ravenna 3 EL (concealed trap) | 2629.101: 3075.000 bowl, 4000.101 tank | 1000 | WS |  | 2 | 3 | E | CH | G | HET |  | HET |  | F
18-050 | American Standard | New Cadet 3.1 EL CH | 270AA.101: 3717A.001 bowl, 4021.101N tank |  | WS |  | 2 | 3 | E | CH | G | HET |  | HET |  | F | 12
30-033RN46-RN62 | American Standard | New Cadet 3.1 EL CH | 270AB.101: 3717A.001 bowl, 4019.101N tank | 1000 | WS |  | 2 | 3 | E | CH | G | HET |  | HET |  | F | 10
15-041RN31-RN47-RN63 | American Standard | New Cadet 3.1 RF CH | 270BA.101: 3717B.001 bowl, 4021.101N tank | 1000 | WS |  | 2 | 3 | R | CH | G | HET |  | HET |  | F | 12
30-029RN46-RN62 | American Standard | New Cadet 3.1 RF CH | 270BB.101: 3717B.001 bowl, 4019.101N tank | 1000 | WS |  | 2 | 3 | R | CH | G | HET |  | HET |  | F | 10
30-027RN46-RN62 | American Standard | New Cadet 3.1 EL | 270CA.101: 3717C.001 bowl, 4021.101N tank | 1000 | WS |  | 2 | 3 | E |  | G | HET |  | HET |  | F | 12
18-048 | American Standard | New Cadet 3.1 EL | 270CB.101: 3717C.001 bowl, 4019.101N tank |  | WS |  | 2 | 3 | E |  | G | HET |  | HET |  | F | 10
23-071RN39-RN55-RN71 | American Standard | New Cadet 3.1 RF | 270DA.101: 3717D.001 bowl, 4021.101N tank | 1000 | WS |  | 2 | 3 | R |  | G | HET |  | HET |  | F | 12
30-024RN46-RN62 | American Standard | New Cadet 3.1 RF | 270DB.101: 3717D.001 bowl, 4019.101N tank | 1000 | WS |  | 2 | 3 | R |  | G | HET |  | HET |  | F | 10
30-079RN46-RN62 | American Standard | New Cadet 3.1 EL CH | 270FA.101: 3717F.001 bowl, 4019.101N tank | 1000 | WS |  | 2 | 3 | E | CH | G | HET |  | HET |  | F | 12
13-089RN28-RN44-RN60 | American Standard | Evolution2 FloWise RF | 2752.128: 3061.128 OR 3061.001 bowl, 4061.128 tank | 800 | WS |  | 2 | 2 | R |  | G | HET |  | HET |  | F | 12
16-077RN32-RN48-RN64 | American Standard | Evolution 2 FloWise RF (lined tank) | 2752.513: 3061.128 OR 3061.001 bowl, 4061.513 tank (lined) | 1000 | WS |  | 2 | 2 | R |  | G | HET |  | HET |  | F | 12 | L
16-073RN32-RN48-RN64 | American Standard | Evolution 2 FloWise EL | 2753.128: 3063.128 OR 3063.001 bowl, 4061.128 tank | 1000 | WS |  | 2 | 2 | E |  | G | HET |  | HET |  | F | 12 | L
16-076RN32-RN48-RN64 | American Standard | Evolution 2 FloWise EL (lined tank) | 2753.513: 3063.128 OR 3063.001 bowl, 4061.513 tank (lined) | 1000 | WS |  | 2 | 2 | E |  | G | HET |  | HET |  | F | 12 | L
16-075RN32-RN48-RN64 | American Standard | Evolution 2 FloWise EL CH (lined tank) | 2754.513: 3068.128 OR 3068.001 bowl, 4061.513 tank (lined) | 1000 | WS |  | 2 | 2 | E | CH | G | HET |  | HET |  | F | 12
14-130RN29-RN45-RN61 | American Standard | Cadet 3 Flowise RF CH | 2758.128: 3005.128 OR 3005.001 bowl, 4021.128 tank | 1000 | WS |  | 2 | 3 | R | CH | G | HET |  | HET |  | F | 12 | L
15-132RN31-RN47 | American Standard | Cadet 3 FloWise RF CH (lined tank) | 2758.513: 3005.128 OR 3005.001 bowl, 4021.513 tank (lined) |  | WS |  | 2 | 3 | R | CH | G | HET |  | HET |  | F
15-139RN31-RN47 | American Standard | Cadet 3 Ovation EL CH (one-piece) | 2768.128 (one-piece) NOTE: this fixture also sold as 2533A.101, which is identified as the "COMPLETE" package and includes bowl, tank, seat, & installation mat'ls as one item or SKU. |  | WS |  | 1 | 3 | E | CH | G | HET |  | HET |  | F
15-030RN31-RN47-RN63 | American Standard | Tropic EL CH | 2786.128 (one-piece) | 1000 | WS |  | 1 | 3 | E | CH | G | HET |  | HET |  | F | 12
15-030RN31-RN47-RN63 | American Standard | Tropic EL CH | 2786.813 (one-piece) | 1000 | WS |  | 1 | 3 | E | CH | G | HET |  | HET |  | F | 12
17-075 | American Standard | Tropic FloWise RF CH | 2791.101: 3005.001 bowl, 4007.101 tank |  | WS |  | 2 | 3 | R | CH | G | HET |  | HET |  | F | 12 | L
17-070 | American Standard | Tropic FloWise RF CH (lined tank) | 2791.151: 3005.001 bowl, 4007.151 tank (lined) |  | WS |  | 2 | 3 | R | CH | G | HET |  | HET |  | F | 12
29-024RN45-RN61 | American Standard | Champion 4 HET EL CH | 2793.128: 3195A.101R bowl, 4149A.101R tank | 1000 | WS |  | 2 | 4 | E | CH | G | HET |  | HET |  | F | 12
69-006 | American Standard | Champion 4 EL CH | 2793.528NT: 3195A bowl, 4149A tank (lined) | 1000 | WS |  | 2 | 3 | E | CH | G | HET |  | HET |  | F | 12 | L
20-050 | American Standard | Cadet 3 FloWise Concealed Trap RF CH | 2794.104: 3075.100 bowl, 4000.104 tank |  | WS |  | 2 | 3 | R | CH | G | HET |  | HET |  | F | 12
35-023RN51-RN67 | American Standard | Studio ActiVate RF CH | 2794.119: 3053.120 bowl, 4000.119 tank | 1000 | WS |  | 2 | - | R | CH | G | HET |  | HET |  | F | 12
22-037RN38-RN54-RN70 | American Standard | Studio Concealed Trapway EL CH | 2794.204: 3075.120 bowl, 4000.204 tank | 1000 | WS |  | 2 | 3 | R | CH | G | HET | HET |  |  | F | 12
60-016 | American Standard | Studio Concealed Trap Touchless EL CH (with seat) | 2794.709: 3075.120 bowl, 4000.709 tank | 1000 | WS |  | 2 | - | E | CH | G | HET |  | HET |  | F | 12
20-050RN64 | American Standard | Studio Concealed Trap RF CH | 2794104: 3075.120 bowl, 4000.104 tank |  | WS |  | 2 | 3 | R | CH | G | HET |  | HET |  | F | 12
20-050 | American Standard | Cadet 3 FloWise Concealed Trap RF CH | 2795.104: 3053.100 bowl, 4000.104 tank |  | WS |  | 2 | 3 | R | CH | G | HET |  | HET |  | F | 12
35-022RN51-RN67 | American Standard | Studio ActiVate EL CH | 2795.119: 3075.120 bowl, 4000.119 tank | 1000 | WS |  | 2 | - | E | CH | G | HET |  | HET |  | F | 12
22-035RN38-RN54-RN70 | American Standard | Studio Concealed Trapway RF CH | 2795.204: 3053.120 bowl, 4000.204 tank | 1000 | WS |  | 2 | 3 | R | CH | G | HET | HET |  |  | F | 12
16-069RN32-RN48 | American Standard | Town Square EL CH | 2817.128: 3071.128 OR 3071.000 bowl, 4216.128 tank |  | WS |  | 2 | 3 | E | CH | G | HET |  | HET |  | F | 12
16-069RN32-RN48 | American Standard | Town Square EL CH | 2817.813: 3071.000 bowl, 4216.813 tank |  | WS |  | 2 | 3 | E | CH | G | HET |  | HET |  | F | 12 | L
16-069RN32-RN48-RN64 | American Standard | Town Square Concealed Trap EL CH | 281AA.104 OR 281AA.105: 3851A.101 bowl, 4216 tank | 1000 | WS |  | 2 | 3 | E | CH | G | HET |  | HET |  | F | 12
15-123RN31-RN47 | American Standard | Cadet 3 FloWise RF | 2829.128: 3011.128 OR 3011.001 bowl, 4021.128 tank |  | WS |  | 2 | 3 | R |  | G | HET |  | HET |  | F | 12
14-053RN29-RN45-RN61 | American Standard | Cadet 3 Flowise RF (lined tank) | 2829.513: 3011.128 OR 3011.001 bowl, 4021.513 tank(lined) | 1000 | WS |  | 2 | 3 | R |  | G | HET |  | HET |  | F |  | L
16-148RN32-RN48 | American Standard | Cadet 3 Flowise RF | 2830.128: 3011.128 OR 3011.001 bowl, 4019.128 tank |  | WS |  | 2 | 3 | R |  | G | HET |  | HET |  | F | 10
12-108RN26 RN42-RN58-RN74 | American Standard | Cadet 3 FloWise EL | 2832.128: 3014.128 OR 3014.001 bowl, 4021.128 tank | 1000 | WS |  | 2 | 3 | E |  | G | HET |  | HET |  | F | 12
14-052RN29-RN45-RN61 | American Standard | Cadet 3 Flowise EL (lined tank) | 2832.513: 3014.128 OR 3014.001 bowl, 4021.513 tank(lined) | 1000 | WS |  | 2 | 3 | E |  | G | HET |  | HET |  | F |  | L
18-048RN34-RN50-RN66 | American Standard | Cadet 3 FloWise EL | 2833.128: 3014.128 OR 3014.001 bowl, 4019.128 tank | 1000 | WS |  | 2 | 3 | E |  | G | HET |  | HET |  | F | 10
18-050 | American Standard | Cadet 3 FloWise EL CH | 2835.128: 3016.128 OR 3016.001 bowl, 4021.128 tank; NOTE: this combination is also sold as 3305.128 AND 3329.128, both of which are identified as the "COMPLETE" packages and include bowl, tank, seat, & installation mat'ls as one item or SKU. |  | WS |  | 2 | 3 | E | CH | G | HET |  | HET |  | F | 12
14-054 | American Standard | Cadet 3 Flowise EL CH (lined tank) | 2835.513: 3016.128 OR 3016.001 bowl, 4021.513 tank |  | WS |  | 2 | 3 | E | CH | G | HET |  | HET |  | F
15-134RN31-RN47 | American Standard | Cadet 3 FloWise EL CH | 2836.128: 3016.128 OR 3016.001 bowl, 4019.128 tank |  | WS |  | 2 | 3 | E | CH | G | HET |  | HET |  | F | 10
15-128RN31-RN47 | American Standard | Town Square EL CH | 2847.128 (one-piece) |  | WS |  | 1 | 3 | E | CH | G | HET |  | HET |  | F | 12
15-040RN31-RN47-RN63 | American Standard | Town Square EL CH | 2847.813 (one-piece) | 1000 | WS |  | 1 | 3 | E | CH | G | HET |  | HET |  | F | 12
16-127RN32-RN48 | American Standard | Cadet 3 Flowise RF CH | 2849.128: 3005.128 OR 3005.001 bowl (UPC bar code 3305671898), 4019.128 tank (UPC bar code 3305675148) |  | WS |  | 2 | 3 | R | CH | G | HET |  | HET |  | F | 10
15-128RN31-RN47-RN63 | American Standard | Town Square Concealed Trap EL CH | 2851A.104 OR 2851A.105 (one-piece) | 1000 | WS |  | 1 | 3 | E | CH | G | HET |  | HET |  | F | 12
15-123RN31-RN47 | American Standard | Cadet 3 RF | 2852.128: 3011.128 OR 3011.001 bowl, 4021.128 tank. NOTE: this combination is also sold as 3329.128, which is identified as the "COMPLETE" package and includes bowl, tank, seat, & installation mat'ls as one item or SKU. |  | WS |  | 2 | 3 | R |  | G | HET |  | HET |  | F | 12
32-038RN48 | American Standard | Fairfield EL CH (one-piece) | 2862.058 (one-piece) |  | WS |  | 1 | 3 | E | CH | G | HET |  | HET |  | F | 12
32-038RN48 | American Standard | Fairfield EL CH (one-piece) | 2862.128 (one-piece) |  | WS |  | 1 | 3 | E | CH | G | HET |  | HET |  | F
25-036RN41-RN57-RN73 | American Standard | Yorkville FloWise Pressure-Assist EL (back outlet) (NOTE: 1.0 gal per flush toilet) | 2876.100: 3701.100 OR 3701.001 bowl, 4142.100 tank | 1000 | WS | PREM | 2 | - | E |  | P | HET |  | HET | R | F
25-038RN41-RN57-RN73 | American Standard | Yorkville FloWise Pressure-Assist EL CH (back outlet) (NOTE: 1.0 gal per flush toilet) | 2878.100: 3703.100 OR 3703.001 bowl, 4142.100 tank | 1000 | WS | PREM | 2 | - | E | CH | P | HET |  | HET | R | F |  | L
15-123RN31-RN47 | American Standard | Flowise RF | 2880.128: 3011.128 OR 3011.001 bowl, 4021.128 tank |  | WS |  | 2 | 3 | R |  | G | HET |  | HET |  | F | 12 | L
23-071RN39-RN55-RN71 | American Standard | Cadet 3 RF | 2880.128: 3517D.001 bowl, 4021.128N tank | 1000 | WS |  | 2 | 3 | R |  | G | HET |  | HET |  | F | 12 | L
23-071RN39-RN55-RN71 | American Standard | Cadet 3 RF | 2880.128ST: 3517D.001 bowl, 4021.128N tank | 1000 | WS |  | 2 | 3 | R |  | G | HET |  | HET |  | F | 12 | L
46-027RN62 | American Standard | Cadet PRO RF (lined tank) | 2880.528ST: 3517D.001R bowl, 4021.528N tank (lined) | 1000 | WS |  | 2 | 3 | R |  |  | HET |  | HET |  | F | 12
59-002RN75 | American Standard | Glenwall Vormax Wall Hung EL (CH possible) | 2882.107: 3447.101 bowl, 4385A.107 tank (LH) | 1000 | WS |  | 2 | 3 | E | CH | G | HET |  | HET | R | W | -
59-002RN75 | American Standard | Glenwall Vormax Wall Hung EL (CH possible) | 2882.108: 3447.101 bowl, 4385A.108 tank (RH) | 1000 | WS |  | 2 | 3 | E | CH | G | HET |  | HET | R | W | -
51-011RN67 | American Standard | H2Option RH EL CH | 2886.204 (left) and 2886.205 (right): 3705.216 bowl, 4133A.204 OR 4133A.205 tank | 800 | WS | PREM | 2 | - | E | CH | G | HET | HET |  |  | F | 12 | L
14-131RN29-RN45-RN61 | American Standard | H2Option Siphonic Dual Flush EL CH | 2886.216: 3705.216 bowl, 4339.216 tank | 1000 | WS |  | 2 | 2 | E | CH | G | HET | HET |  |  | F | 12 | L
38-038RN54-RN70 | American Standard | H2Option UHET DF EL CH | 2886.218: 3705.216 bowl, 4133A.218 tank | 600 | WS | PREM | 2 | - | E | CH | G | HET | HET |  |  | F | 12
15-124RN31-RN47-RN63 | American Standard | H2Option Siphonic Dual Flush EL CH (lined tank) | 2886.516: 3705.216 bowl, 4339.516 tank (lined) | 1000 | WS |  | 2 | - | E | CH | G | HET | HET |  |  | F | 12
40-020RN56-RN72 | American Standard | H2Option UHET EL CH (lined tank) | 2886.518: 3705.216 bowl, 4133A.518 tank (lined) | 600 | WS | PREM | 2 | - | E | CH | G | HET | HET |  |  | F | 12 | L
14-132RN29-RN45-RN61 | American Standard | H2Option Siphonic Dual Flush EL | 2887.216: 3706.216 bowl, 4339.216 tank | 1000 | WS |  | 2 | 2 | E |  | G | HET | HET |  |  | F | 12 | L
39-029RN55-RN71 | American Standard | H2Option UHET DF EL | 2887.218: 3706.216 bowl, 4133A.218 tank | 600 | WS | PREM | 2 | - | E |  | G | HET | HET |  |  | F | 12
15-125RN31-RN47-RN63 | American Standard | H2Option Siphonic Dual Flush EL (lined tank) | 2887.516: 3706.216 bowl, 4339.516 tank (lined) | 1000 | WS |  | 2 | - | E |  | G | HET | HET |  |  | F | 12
40-018RN56-RN72 | American Standard | H2Option UHET DF EL (lined tank) | 2887.518: 3706.216 bowl, 4133A.518 tank (lined) | 600 | WS | PREM | 2 | - | E |  | G | HET | HET |  |  | F | 12 | L
21-034RN37-RN53-RN69 | American Standard | H2Option RF CH | 2888.216: 3707.216 bowl, 4339.216 tank | 1000 | WS |  | 2 | 2 | R |  | G | HET | HET |  |  | F | 12 | L
14-133RN29-RN45-RN61 | American Standard | H2Option Siphonic Dual Flush RF | 2889.216: 3708.216 bowl, 4339.216 tank | 1000 | WS |  | 2 | 2 | R |  | G | HET | HET |  |  | F | 12 | L
39-030RN55-RN71 | American Standard | H2Option UHET DF RF | 2889.218: 3708.216 bowl, 4133A.218 tank | 600 | WS | PREM | 2 | - | R |  | G | HET | HET |  |  | F | 12
15-126RN31-RN47-RN63 | American Standard | H2Option Siphonic Dual Flush RF (lined tank) | 2889.516: 3708.216 bowl, 4339.516 tank (lined) | 1000 | WS |  | 2 | - | R |  | G | HET | HET |  |  | F | 12
40-019RN56-RN72 | American Standard | H2Option UHET DF RF lined tank) | 2889.518: 3708.216 bowl, 4133A.518 tank (lined) | 600 | WS | PREM | 2 | - | R |  | G | HET | HET |  |  | F | 12 | L
39-033RN55-RN71 | American Standard | H2Optimum UHET SF EL CH | 288AA.114: 3705.216 bowl, 4133A.114 tank | 600 | WS | PREM | 2 | 2 | E | CH | G | HET |  | HET |  | F | 12
39-033RN55-RN71 | American Standard | H2Optimum UHET SF EL CH | 288AA.115: 3705.216 bowl, 4133A.115 tank | 600 | WS | PREM | 2 | 2 | E | CH | G | HET |  | HET |  | F | 12
39-032RN55-RN71 | American Standard | H2Optimum UHET SF EL | 288CA.114: 3706.216 bowl, 4133A.114 tank | 600 | WS | PREM | 2 | 2 | E |  | G | HET |  | HET |  | F | 12
39-031RN55-RN71 | American Standard | H2Optimum UHET SF RF | 288DA.114: 3708.216 bowl, 4133A.114 tank | 600 | WS | PREM | 2 | 2 | R |  | G | HET |  | HET |  | F | 12
15-040RN31-RN47-RN63 | American Standard | Boulevard EL CH (one-piece) | 2891.128 (one-piece) | 1000 | WS |  | 1 | 3 | E | CH | G | HET |  | HET |  | F | 12
22-036RN38-RN54-RN70 | American Standard | Boulevard EL CH (one-piece) | 2891.200 (one-piece) | 1000 | WS |  | 1 | 3 | E | CH | G | HET | HET |  |  | F | 12
15-040RN31-RN47-RN63 | American Standard | Boulevard EL CH (one-piece) | 2891.813 (one-piece) | 1000 | WS |  | 1 | 3 | E | CH | G | HET |  | HET |  | F | 12
16-069RN32-RN48-RN64 | American Standard | Town Square EL CH | 2917.228: 3271.101 bowl, 4216.228 tank | 1000 | WS |  | 2 | 3 | E | CH | G | HET |  | HET |  | F | 12
16-069RN32-RN48-RN64 | American Standard | Town Square EL CH | 2917.823: 3271.101 bowl, 4216.823 tank | 1000 | WS |  | 2 | 3 | E | CH | G | HET |  | HET |  | F | 12
45-029RN61 | American Standard | Townsend 1-pc Vormax EL CH | 2922A.104 and 2922A.104MX (one-piece) | 1000 | WS |  | 1 | - | E | CH | G | HET |  | HET |  | F | 12
45-029RN61 | American Standard | Townsend 1-pc Vormax EL CH | 2922A.105 and 2922A.105MX (one-piece) | 1000 | WS |  | 1 | - | E | CH | G | HET |  | HET |  | F | 12
54-048RN70 | American Standard | Colony 1Pc RH EL CH | 2961A.104SC (one-piece) | 800 | WS |  | 1 | 3 | E | CH | G | HET |  | HET |  | F | 12
23-046RN39-RN55-RN71 | American Standard | Cadet 3 FloWise Concealed Trap RF CH | 2988.101: 3053.000 bowl, 4000.101 tank | 1000 | WS |  | 2 | 3 | R | CH | G | HET |  | HET |  | F | 12
17-078RN33-RN49-RN65 | American Standard | C3 Concealed Trap EL CH | 2989.101: 3075.001 bowl, 4000.101 tank | 1000 | WS |  | 2 | 3 | E | CH | G | HET |  | HET |  | F | 12
60-016 | American Standard | Cadet Concealed Trap Touchless EL CH (with seat) | 2989.709: 3075.000 bowl, 4000.709 tank | 1000 | WS |  | 2 | - | E | CH | G | HET |  | HET |  | F | 12 | L
60-016 | American Standard | Cadet Touchess Concealed Trap EL CH (with chair height seat & TCLD) | 2989769: 3075000 bowol, 4000769 tank | 1000 | WS |  | 2 | - | E | CH | G | HET |  | HET |  | F | 12 | L
30-008 | American Standard | Ultima II Dual-Flush EL (one-piece) | 2996C.200 (one-piece) |  | WS |  | 1 | 3 | E |  | G | HET | HET |  |  | F
30-008 | American Standard | Ultima II Dual-Flush EL (one-piece) | 2996C.203 (one-piece) |  | WS |  | 1 | 3 | E |  | G | HET | HET |  |  | F
30-008RN46-RN70 | American Standard | Tofino Dual-Flush EL | 2996C.206 (one-piece) | 1000 | WS |  | 1 | 3 | E |  | G | HET | HET |  |  | F
21-033RN37-RN53 | American Standard | Complete HET EL | 2997.128: 3061.101 bowl, 4319.128 tank |  | WS |  | 2 | 2 | E |  | G | HET |  | HET |  | F | 12
WS-42 | American Standard | None | 2998.999: 3012.999 bowl, 4037.999 tank (by Industria Ceramica) |  | WS |  | 2 |  |  |  | G | HET |  | HET |  | F
WS-42 | American Standard | None | 2999.999: 3026.999 bowl, 4037.999 tank (by Industria Ceramica) |  | WS |  | 2 |  |  |  | G | HET |  | HET |  | F
WS-22 | American Standard | Cadet 3 RF | 3011.616: 3011.516 bowl, 4021.516 tank (by Porcelana Corona) |  | WS |  | 2 |  | R |  | G | HET |  | HET |  | F
WS-22 | American Standard | Cadet 3 EL | 3014.628: 3014.528 bowl, 4021.516 tank (by Porcelana Corona) |  | WS |  | 2 |  | E |  | G | HET |  | HET |  | F |  | L
WS-22 | American Standard | Cadet 3 CH | 3016.628: 3016.528 bowl, 4021.516 tank (by Porcelana Corona) |  | WS |  | 2 |  |  |  | G | HET |  | HET |  | F
25-042RN41-RN57-RN73 | American Standard | Champion 4 Max RF CH | 3186.128ST: 3195B.001R bowl, 4215A.101 tank | 1000 | WS |  | 2 | 4 | R | CH | G | HET |  | HET |  | F | 12
69-005 | American Standard | Champion Max HET RF CH | 3186.528ST: 3195B bowl, 4215A tank (lined) | 1000 | WS |  | 2 | 3 | R | CH | G | HET |  | HET |  | F | 12 | L
18-050 | American Standard | Cadet 3 FloWise EL CH | 3305.128: 3517A.001 bowl, 4021.128 tank |  | WS |  | 2 | 3 | E | CH | G | HET |  | HET |  | F | 12
15-123RN31-RN47 | American Standard | Cadet 3 FloWise RF | 3329.128: 3011.001 OR 3011.128 bowl, 4021.128 tank |  | WS |  | 2 | 3 | R |  | G | HET |  | HET |  | F
30-036 | American Standard | Reliant NH RF HET | 3332.128: 3251D.001 bowl, 4061.228 tank |  | WS |  | 2 | 2 | R |  | G | HET |  | HET |  | F | 12
30-036 | American Standard | Reliant HET NH RF HET | 3332.128DISP: 3251D.001R bowl, 4061.228CR tank |  | WS |  | 2 | 2 | R |  | G | HET |  | HET |  | F | 12
30-036RN46-RN62 | American Standard | Reliant NH RF HET | 3332.128S: 3251D.001 bowl, 4061.228CR tank | 600 | WS |  | 2 | 2 | R |  | G | HET |  | HET |  | F | 12
30-036RN46-RN62 | American Standard | Reliant HET NH RF HET | 3332.228S: 3251D.001R bowl, 4061.228CR tank | 600 | WS |  | 2 | 2 | R |  | G | HET |  | HET |  | F | 12
30-034RN46-RN62 | American Standard | Reliant 10" NHRF HET TTG (toilet to go) | 3332DB.101CR: 3251D.001R bowl, 4192B.101CR tank | 600 | WS |  | 2 | 2 | R |  | G | HET |  | HET |  | F | 10
WS-18 | American Standard | Cadet 3 FloWise EL CH | 3339.128: 3016.001 OR 3016.128 bowl, 4021.128 tank |  | WS |  | 2 |  | E | CH | G | HET |  | HET |  | F
30-030RN46-RN62 | American Standard | New Cadet 3 RF CH | 3376.128ST: 3517B.001R bowl, 4019.128N tank | 1000 | WS |  | 2 | 3 | R | CH | G | HET |  | HET |  | F | 10
15-041RN31-RN47-RN63 | American Standard | Cadet 3 FloWise RF CH | 3377.128: 3005.128 OR 3005.001 bowl, 4021.128 tank | 1000 | WS |  | 2 | 3 | R | CH | G | HET |  | HET |  | F
15-041RN31-RN47-RN63 | American Standard | Cadet 3 FloWise RF CH | 3377.128ST: 3517B.001 bowl, 4021.128N tank | 1000 | WS |  | 2 | 3 | R | CH | G | HET |  | HET |  | F |  | L
12-107RN26 RN42-RN58-RN74 | American Standard | Cadet 3 Tall Height EL CH | 3378.128: 3517A.001 bowl, 4021.128N tank | 1000 | WS |  | 2 | 3 | E | CH | G | HET |  | HET |  | F | 12 | L
18-050RN37-RN53-RN69 | American Standard | Cadet 3 FloWise EL CH COMPLETE | 3378.128: 3016.128 OR 3016.001 bowl, 4021.128 tank | 800 | WS |  | 2 | 3 | E | CH | G | HET |  | HET |  | F | 12 | L
14-054RN29-RN45-RN61 | American Standard | Cadet 3 Flowise EL CH (lined tank) | 3378.513: 3016.128 OR 3016.001 bowl, 4021.513 tank(lined) | 1000 | WS |  | 2 | 3 | E | CH | G | HET |  | HET |  | F
14-054RN29-RN45-RN61 | American Standard | Cadet 3 Flowise EL CH (lined tank) | 3378.513ST: 3517A.001 bowl, 4021.513N tank | 1000 | WS |  | 2 | 3 | E | CH | G | HET |  | HET |  | F
14-054RN29-RN45-RN61 | American Standard | Cadet 3 Flowise EL CH (lined tank) | 3378.528ST: 3517A.001R bowl, 4021.528N tank | 1000 | WS |  | 2 | 3 | E | CH | G | HET |  | HET |  | F | 12
30-033RN46-RN62 | American Standard | Cadet 3 RH EL TTG | 3378AB.128ST: 3517A.001R bowl, 4019.128N tank | 1000 | WS |  | 2 | 3 | E | CH | G | HET |  | HET |  | F | 10
18-048RN34-RN50-RN66 | American Standard | Cadet 3 FloWise EL | 3379.128: 3014.128 OR 3014.001 bowl, 4019.128 tank | 1000 | WS |  | 2 | 3 | E |  | G | HET |  | HET |  | F | 10
18-048RN34-RN50-RN66 | American Standard | Cadet 3 FloWise EL | 3379.128ST: 3517C.001 bowl, 4019.128N tank | 1000 | WS |  | 2 | 3 | E |  | G | HET |  | HET |  | F | 10
15-042RN31-RN47-RN63 | American Standard | Cadet 3 Dual Flush Tall Height EL CH | 3380.128: 3710.216 bowl, 4349.216 tank | 1000 | WS |  | 2 | 2 | E | CH | G | HET | HET |  |  | F |  | L
15-042RN31-RN47-RN63 | American Standard | EcoFusion EL CH | 3380.216: 3710.216 bowl, 4349.216 tank | 1000 | WS |  | 2 | 2 | E | CH | G | HET | HET |  |  | F | 12
WS-21 | American Standard | EcoFusion Siphonic Complete EL CH | 3380.500: 3710.216 bowl, 4349.516 tank |  | WS |  | 2 | - | E | CH | G | HET | HET |  |  | F | 12
15-124RN31-RN47 | American Standard | EcoFusion EL CH (lined tank) | 3380.516: 3710.216 bowl, 4348.516 tank (lined) |  | WS |  | 2 | - | E | CH | G | HET | HET |  |  | F | 12
15-124RN31-RN47-RN63 | American Standard | H2Option Siphonic Dual Flush EL CH | 3380.516ST = 3710.216 bowl, 4348.516 tank (lined) | 1000 | WS |  | 2 | - | E | CH | G | HET | HET |  |  | F | 12
21-034RN37-RN53-RN69 | American Standard | Cadet 3 RH RF CH 1.6/1.0gal TTG | 3380BA.216ST: 3707.216R bowl, 4348.216R tank | 1000 | WS |  | 2 | 2 | R |  | G | HET | HET |  |  | F | 12 | L
WS-20 | American Standard | Clean EL | 3381.216: 3711.216 bowl, 4348.216 tank |  | WS |  | 2 |  | E |  | G | HET | HET |  |  | F | 12
15-124RN31-RN47 | American Standard | AquaOption EL (lined tank) | 3381.516: 3711.216 bowl, 4348.516 tank (lined) |  | WS |  | 2 | - | E | CH | G | HET | HET |  |  | F |  | L
15-124RN31-RN47-RN63 | American Standard | H2Option Siphonic Dual Flush EL CH (lined tank) | 3383.516ST = 3710.216 bowl, 4348.516 tank | 1000 | WS |  | 2 | - | E | CH | G | HET | HET |  |  | F | 12
13-089RN28-RN44-RN60 | American Standard | Mainstream FloWise RF | 3468.128: sold as a COMPLETE package, which includes bowl, tank, seat, & installation mat'ls as one item or SKU. Includes 3061.428 OR 3061.001 bowl, 4061.428 tank | 800 | WS |  | 2 | 2 | R |  | G | HET |  | HET |  | F | 12 | L
16-076RN32-RN48-RN64 | American Standard | Evolution 2 FloWise EL (lined tank) | 3469.528: 3063.001 bowl, 4061.528R tank | 1000 | WS |  | 2 | 2 | E |  | G | HET |  | HET |  | F | 12 | L
16-074RN32-RN48-RN64 | American Standard | Horizon EL CH | 3470.128: 3068.101 bowl, 4061.428 tank (lined) | 1000 | WS |  | 2 | 2 | E | CH | G | HET |  | HET |  | F
16-075RN32 | American Standard | Mainstream EL CH (lined tank) | 3470.528: 3068.101R, 4061.528R tank (lined) |  | WS |  | 2 | 2 | E | CH | G | HET |  | HET |  | F | 12
16-075RN32-RN48-RN64 | American Standard | Mainstream RH EL CH (lined tank) | 3470.528CN: 3068.101R bowl, 4061.528CN tank | 1000 | WS |  | 2 | 2 | E | CH | G | HET |  | HET |  | F | 12 | L
23-047RN39 | American Standard | Horizon RF | 3471.128: 3061.101 bowl, 4061.428R tank |  | WS |  | 2 |  | R |  | G | HET |  | HET |  | F | 12 | L
20-049RN36-RN52-RN68 | American Standard | Mainstream FloWise RF CH | 3472.128: 3069.101 bowl, 4061.101 tank | 1000 | WS |  | 2 | 2 | R | CH | G | HET |  | HET |  | F | 12
60-015 | American Standard | Cadet Touchless (chair height) EL CH | 580AA709: 3517A101 bowl, 4000709 tank | 1000 | WS |  | 2 | - | E | CH | G | HET |  | HET |  | F | 12
36-082RN52-RN68 | American Standard | Mainstream Water Warden TTG (toilet-to-go) EL CH | 700AA.101: 3414A.001 bowl, 4414A.101 tank | 800 | WS |  | 2 | 3 | E | CH | G | HET |  | HET |  | F | 12
36-082RN52 | American Standard | Water Warden Overflow EL CH | 700AA.101: 3414A.001R bowl, 4414A.101R tank (Also sold as 700AA.104) |  | WS |  | 2 | 3 | E | CH | G | HET |  | HET |  | F | 12 | L
35-022RN51-RN67 | American Standard | Clean ActiVate EL CH | 701AA.109: 3075.230 bowl, 4000.109 tank | 1000 | WS |  | 2 | - | E | CH | G | HET |  | HET |  | F | 12 | L
35-022RN51-RN67 | American Standard | Clean ActiVate EL CH | 701AA.119: 3075.220 bowl, 4000.109 tank | 1000 | WS |  | 2 | - | E | CH | G | HET |  | HET |  | F | 12 | L
30-012RN46-RN62 | American Standard | Sonoma EL CH HET (lined tank) | 702AA.154: 3251A.101 bowl, 4192A.154 tank | 600 | WS |  | 2 | 2 | E | CH | G | HET |  | HET |  | F | 12
30-012RN46-RN62 | American Standard | Marina EL CH HET (lined tank) | 702AA.157: 3251A.001 bowl, 4192A.154R tank | 600 | WS |  | 2 | 2 | E | CH | G | HET |  | HET |  | F | 12
37-010RN53-RN69 | American Standard | Sonoma RF CH (lined tank) | 702BA.154: 3251B.001 bowl, 4192A.154R tank | 600 | WS |  | 2 | 2 | R | CH | G | HET |  | HET |  | F | 12
54-048 | American Standard | Trent 1Pc EL CH | 703AA.101 (one-piece) |  | WS |  | 1 | 3 | E | CH | G | HET |  | HET |  | F | 12
32-038RN48 | American Standard | Fairfield EL CH (one-piece) | 703CA.101 (one-piece) |  | WS |  | 1 | 3 | E | CH | G | HET |  | HET |  | F
34-031RN50-RN66 | American Standard | Optum Vormax EL CH | 707AA.101: 3070A.001R bowl, 4370A.101R tank | 1000 | WS |  | 2 | - | E | CH | G | HET |  | HET |  | F | 12
34-031RN50-RN66 | American Standard | Optum Vormax EL CH | 707AA.104: 3070A.001R bowl, 4370A.101R tank | 1000 | WS |  | 2 | - | E | CH | G | HET |  | HET |  | F | 12
34-031RN50-RN66 | American Standard | Vormax Plus TTG EL CH | 708AA.101: 3070A.001RCP bowl, 4370A.101R tank | 1000 | WS |  | 2 | - | E | CH | G | HET |  | HET |  | F | 12
34-031RN50-RN66 | American Standard | Vormax Plus TTG EL CH | 708AA.107: 3070A.001RCP bowl, 4370A.101R tank | 1000 | WS |  | 2 | - | E | CH | G | HET |  | HET |  | F | 12
21-032RN37-RN53 | American Standard | Saver 1.28 EL CH | 709FA.101: 3517F.001 bowl, 4067.B101 tank |  | WS |  | 2 | 3 | E | CH | G | HET |  | HET |  | F | 12
30-033 | American Standard | Saver EL CH | 710AB.101: 3717A bowl, 4019N tank |  | WS |  | 2 | 3 | E | CH | G | HET |  | HET |  | F | 10 | L
21-032RN37-RN53 | American Standard | Saver 1.28 EL CH | 710FA.101: 3517F.001 bowl, 4067.B101 tank |  | WS |  | 2 | 3 | E | CH | G | HET |  | HET |  | F | 12
42-006RN58-RN74 | American Standard | ActiClean EL CH | 714AA.151: 3363A.001 bowl, 4515A.151R tank | 1000 | WS |  | 2 | - | E | CH | G | HET |  | HET |  | F | 12
42-006RN58-RN74 | American Standard | ActiClean EL CH | 714AA.154: 3363A.001 bowl, 4515A.151R tank | 1000 | WS |  | 2 | - | E | CH | G | HET |  | HET |  | F | 12
42-006RN58-RN74 | American Standard | ActiClean EL CH | 714AA.154MX: 3363A.001 bowl, 4515A.151R tank | 1000 | WS |  | 2 | - | E | CH | G | HET |  | HET |  | F | 12
42-006RN58-RN74 | American Standard | ActiClean EL CH | 714AA.157: 3363A.001 bowl, 4515A.151R tank | 1000 | WS |  | 2 | - | E | CH | G | HET |  | HET |  | F | 12
25-043RN41-RN57-RN73 | American Standard | Décor EL CH | 715AA.001: 3193A bowl, 4117A tank | 1000 | WS |  | 2 | 3 | E | CH | G | HET |  | HET |  | F | 12
25-043RN41-RN57-RN73 | American Standard | Décor EL CH | 715AA004: 3193A001 bowl, 4117A101 tank | 1000 | WS |  | 2 | 3 | E | CH | G | HET |  | HET |  | F | 12
37-008RN53-RN69 | American Standard | Esteem VorMax EL CH | 717AA.101: 3870A.001R bowl, 4270A.101R tank | 1000 | WS |  | 2 | - | E | CH | G | HET |  | HET |  | F | 12
24-043RN40-RN56 | American Standard | Lexington HET RHEF Toilet-to-Go EL CH | 718AA.101: 3323A.001R bowl, 4140A.101R tank |  | WS |  | 2 | 3 | E | CH | G | HET |  | HET |  | F | 12
24-043RN40-RN56 | American Standard | Lexington RH EL HET CH Toilet-to-Go | 718AA.107: 3323.001R bowl, 4140A.101R tank |  | WS |  | 2 | 3 | E | CH | G | HET |  | HET |  | F | 12
WS-50 | American Standard | Lexington HET | 718AA.107: 3323.001R bowl, 4140A.101R tank |  | WS |  | 2 |  |  |  | G | HET |  | HET |  | F
71-001 | American Standard | Rumson EL CH | 719AA101: | 1000 | WS |  | 2 | 3 | E | CH | G | HET |  | HET |  | F | 12
22-037RN38-RN54-RN70 | American Standard | Clean Concealed Trapway EL CH | 721AA.200: 3075.110 bowl, 4000.200 tank | 1000 | WS |  | 2 | 3 | R | CH | G | HET | HET |  |  | F
WS-33 | American Standard | Clean EL CH | 721AA.200: 3075.120 bowl, 4000.204 tank |  | WS |  | 2 | 3 | E | CH | G | HET | HET |  |  | F
29-027RN45-RN61 | American Standard | Cadet 3 Décor Dual-Flush EL CH | 722AA.200: 3193A.121R bowl, 4117A.200 tank | 1000 | WS |  | 2 | 3 | E | CH | G | HET | HET |  |  | F | 12
29-027RN45-RN61 | American Standard | Avebury DF EL CH | 722AA.220: 3193A.121 bowl, 4117A.200 tank | 1000 | WS |  | 2 | 3 | E | CH | G | HET | HET |  |  | F | 12
36-083RN52 | American Standard | Renaissance WaterWarden RF CH | 725BA.101: 3416B.001 bowl, 4416A.101 tank |  | WS |  | 2 | 3 | R | CH | G | HET |  | HET |  | F | 12 | L
69-014 | American Standard | Reliant EL HET | 726AA101: 3437C101 bowl, 4425A104 tank | 800 | WS |  | 2 | 3 | E |  | G | HET |  | HET |  | F | 12
69-012 | American Standard | Reliant EL CH HET (chair height) | 726AA101: 3437A101 bowl, 4425A104 tank | 800 | WS |  | 2 | 3 | E | CH | G | HET |  | HET |  | F | 12 | L
71-002 | American Standard | Reliant RF HET | 726DA101: 3437D101 bowl, 4425A104 tank | 1000 | WS |  | 2 | 3 | R |  | G | HET |  | HET |  | F | 12
34-031RN50-RN66 | American Standard | Astute Vormax EL CH | 727AA.121: 3070A.001R bowl, 4370A.121R tank | 1000 | WS |  | 2 | - | E | CH | G | HET |  | HET |  | F | 12 | L
34-031RN50-RN66 | American Standard | Astute Vormax EL CH | 727AA.124: 3070A.001R bowl, 4370A.101R tank | 1000 | WS |  | 2 | - | E | CH | G | HET |  | HET |  | F | 12
69-012 | American Standard | Mainstream EL CH HET (chair height) | 729AA101: 3437A101 bowl, 4425A104 tank | 800 | WS |  | 2 | 3 | E | CH | G | HET |  | HET |  | F | 12 | L
69-014 | American Standard | Mainstream EL HET | 729CA101: 3437C101 bowl, 4425A104 tank | 800 | WS |  | 2 | 3 | E |  | G | HET |  | HET |  | F | 12
WS-43 | American Standard | Champion 4 EL | 731AA.101: 3195A.101 bowl, 4149A.101 tank |  | WS |  | 2 | 4 | E |  | G | HET |  | HET |  | F |  | L
34-010RN50-RN66 | American Standard | Champion RF CH | 731BA.101: 3195B.101 bowl, 4149A.101R tank | 1000 | WS |  | 2 | 4 | R | CH | G | HET |  | HET |  | F | 12
29-025RN45-RN61 | American Standard | Clean Delux Dual Flush EL CH | 732AA.204: 3193A.121R bowl, 4000.204 tank | 1000 | WS |  | 2 | 3 | E | CH | G | HET | HET |  |  | F | 12
16-074RN32-RN48-RN64 | American Standard | Mainstream EL CH Complete (chair height) | 734AA101: 3251A101 bowl, 4061428R tank (lined) | 1000 | WS |  | 2 | 2 | E | CH | G | HET |  | HET |  | F | 12 | L
69-012 | American Standard | Colony EL CH HET (chair height) | 736AA101: 3437A101 bowl, 4425A104 tank | 800 | WS |  | 2 | 3 | E | CH | G | HET |  | HET |  | F | 12 | L
69-014 | American Standard | Colony EL HET | 736CA101: 3437C101 bowl, 4425A104 tank | 800 | WS |  | 2 | 3 | E |  | G | HET |  | HET |  | F | 12
71-002 | American Standard | Colony RF HET | 736DA101: 3437D101 bowl, 4425A104 tank | 1000 | WS |  | 2 | 3 | R |  | G | HET |  | HET |  | F | 12
69-012 | American Standard | Elevant EL CH HET (chair height) | 739AA101: 3437A101 bowl, 4425A104 tank | 800 | WS |  | 2 | 3 | E | CH | G | HET |  | HET |  | F | 12 | L
27-055RN43 | American Standard | Ultra Saver EL CH (NOTE: 1.0g/3.8L single-flush fixture) | 740AA.101: 3218A.001 bowl, 4133A.101 tank |  | WS |  | 2 | 2 | E | CH | G | HET |  | HET |  | F | 12
38-038RN54-RN70 | American Standard | Cadet Ultra Low Dual Flush EL CH | 740AA.200: 3218A.001B bowl, 4133A.200R tank | 600 | WS | PREM | 2 | - | E | CH | G | HET | HET |  |  | F | 12
14-054RN29-RN45-RN61 | American Standard | Cadet 3 Flowise EL CH (lined tank) | 7419.756ST: 3517A.001R bowl, 4021.656N tank | 1000 | WS |  | 2 | 3 | E | CH | G | HET |  | HET |  | F
16-077RN32 | American Standard | Renaissance II RF (lined tank) | 741DA.151: 3061.101R bowl, 4061.528 tank (lined) |  | WS |  | 2 | 2 | R |  | G | HET |  | HET |  | F
45-030RN61 | American Standard | Homestead VorMax 1.28G EL | 745AA.101: 3385A.001R bowl, 4385A.101R tank | 1000 | WS |  | 2 | - | E |  | G | HET |  | HET |  | F | 12
45-031RN61 | American Standard | Homestead VorMax 1G EL (NOTE: 1.0 gal per flush toilet) | 745AA.111: 3385A.001R bowl, 4385A.111R tank | 1000 | WS | PREM | 2 | - | E |  | G | HET |  | HET |  | F | 12
76-020 | American Standard | Elevations Extra Tall Toilet EL CH | 746TA101: 3517T001R bowl, 4299A101R tank | 1000 | WS |  | 2 | 2 | E | CH | V | HET |  | HET |  | F | 12
24-105RN40-RN56-RN72 | American Standard | Champion Complete EL CH | 747AA.107SC: 3195A.001R bowl, 4215A.107 tank | 1000 | WS |  | 2 | 4 | E | CH | G | HET |  | HET |  | F | 12
25-042RN41-RN57-RN73 | American Standard | Champion Complete RF CH | 747BA.107SC: 3195B.001R bowl, 4215A.107 tank | 1000 | WS |  | 2 | 4 | R | CH | G | HET |  | HET |  | F | 12
32-037RN54-RN70 | American Standard | Cosette EL Dual Flush (one-piece) | 750CA.200 (one-piece) | 800 | WS |  | 1 | 3 | E |  | G | HET | HET |  |  | F | 12
30-008RN46 | American Standard | Costco EL (one-piece) (NOTE: This product sold at selected Costco stores as 751481) | 751481 (one-piece) |  | WS |  | 1 | 3 | E |  | G | HET | HET |  |  | F
30-011RN46-RN62 | American Standard | Colony EL CH HET TTG | 751AA.101: 3251A.001R bowl, 4192A.101R tank | 600 | WS |  | 2 | 2 | E | CH | G | HET |  | HET |  | F | 12
30-003RN46-RN62 | American Standard | Colony EL HET TCLD | 751CA.101: 3251C.001R bowl, 4192A.101R tank | 600 | WS |  | 2 | 2 | E |  | G | HET |  | HET |  | F | 12
30-036RN46-RN62 | American Standard | Colony RF HET TTG | 751DA.101: 3251D.001R bowl, 4192A.101R tank | 600 | WS |  | 2 | 2 | R |  | G | HET |  | HET |  | F | 12 | L
54-050RN70 | American Standard | Cosette EL Dual Flush | 752CA200 (one-piece) | 800 | WS | PREM | 1 | 3 | E |  | G | HET | HET |  |  | F | 12
54-048RN70 | American Standard | Mainstream One-Piece EL CH | 753AA101 (one-piece) | 800 | WS |  | 1 | 3 | E | CH | G | HET |  | HET |  | F | 12
30-008RN58-RN74 | American Standard | Cadet Ovation RH EL CH HET | 760AA.101: 3399A.001R bowl, 4299A.101R tank | 1000 | WS |  | 2 |  | E | CH | G | HET | HET |  |  | F | 12
55-017RN71 | American Standard | Cadet Ovation RH EL CH HET | 760AA.101: 3399A.001R bowl, 4299A.101R tank | 1000 | WS |  | 2 |  | E | CH | G | HET |  | HET |  | F | 12
30-008RN58-RN74 | American Standard | Cadet Millenium RH EL CH HET | 760AA.107: 3399A.001R bowl, 4299A.101R tank | 1000 | WS |  | 2 |  | E | CH | G | HET | HET |  |  | F | 12
46-047RN62 | American Standard | Edgemere EL CH | 765AA.101: 3519A.001R bowl, 4519A.101R tank | 1000 | WS |  | 2 | 3 | E | CH | G | HET |  | HET |  | F | 12
46-047RN62 | American Standard | Edgemere RH EL CH | 765AA.104: 3519A.001R bowl, 4519A.101R tank | 1000 | WS |  | 2 | 3 | E | CH | G | HET |  | HET |  | F | 12
46-047RN62 | American Standard | Edgemere EL CH | 765AA.107: 3519A.001R bowl, 4519A.101R tank | 1000 | WS |  | 2 | 3 | E | CH | G | HET |  | HET |  | F | 12
46-046RN62 | American Standard | Edgemere EL CH (lined tank) | 765AA.151: 3519A.001R bowl, 4519A.151 tank (lined) | 1000 | WS |  | 2 | 3 | E | CH | G | HET |  | HET |  | F | 12
47-031RN63 | American Standard | Edgemere Dual-Flush RH EL CH | 765AA.200: 3519A.001R bowl, 4519A.200R tank | 1000 | WS |  | 2 | - | E | CH | G | HET | HET |  |  | F | 12
47-031RN63 | American Standard | Edgemere Dual-Flush EL CH | 765AA.207: 3519A.001R bowl, 4519A.200R tank | 1000 | WS |  | 2 | - | E | CH | G | HET | HET |  |  | F | 12
47-031RN63 | American Standard | Edgemere Dual-Flush EL CH | 765AA.207: 3519A.001R bowl, 4519A.200R tank | 1000 | WS |  | 2 | - | E | CH | G | HET | HET |  |  | F | 12
46-047RN62 | American Standard | Edgemere SpaLet To-Go EL CH | 765AA701: 3519A001R bowl, 4519A101R tank | 1000 | WS |  | 2 | 3 | E | CH | G | HET |  | HET |  | F | 12
46-043RN62 | American Standard | Edgemere EL CH | 765AB.101: 3519A.001R bowl, 4519B.101R tank | 1000 | WS |  | 2 | 3 | E | CH | G | HET |  | HET |  | F | 10 | L
46-045RN62 | American Standard | Edgemere RF CH | 765BA.101: 3519B.001R bowl, 4519A.101R tank | 1000 | WS |  | 2 | 3 | R | CH | G | HET |  | HET |  | F | 12 | L
46-045RN62 | American Standard | Edgemere Complete RF CH | 765BA.107: 3519B.001R bowl, 4519A.101R tank NOTE: this combination is sold as the "COMPLETE" package and includes bowl, tank, seat, & installation mat'ls as one model or SKU. | 1000 | WS |  | 2 | 3 | R | CH | G | HET |  | HET |  | F | 12 | L
46-044RN62 | American Standard | Edgemere RF CH | 765BB.101: 3519B.001R bowl, 4519B.101R tank | 1000 | WS |  | 2 | 3 | R | CH | G | HET |  | HET |  | F | 10
24-105RN40-RN56-RN72 | American Standard | Champion 1.28gpf EL CH | 767AA101: 3195A101 bowl, 4215A701R tank | 1000 | WS |  | 2 | 4 | E | CH | G | HET |  | HET |  | F | 12
25-042RN41-RN57-RN73 | American Standard | Champion 1.28gpf RF CH | 767BA101: 3195B101 bowl, 4215A701R tank | 1000 | WS |  | 2 | 4 | R | CH | G | HET |  | HET |  | F | 12
16-074RN32-RN48-RN64 | American Standard | Reliant EL CH (chair height) | 773AA101: 3251A101 bowl, 4061228CR tank (lined) | 1000 | WS |  | 2 | 2 | E | CH | G | HET |  | HET |  | F | 12 | L
30-003RN46-RN62 | American Standard | Reliant EL HET | 773CA101: 3251C001R bowl, 4061228CR tank | 600 | WS |  | 2 | 2 | E |  | G | HET |  | HET |  | F | 12
60-015 | American Standard | Cadet Pro Touchless TTG (toilet to go) EL CH | 780AA.709: 3517A.101 bowl, 4000.709 tank | 1000 | WS |  | 2 | - | E | CH | G | HET |  | HET |  | F | 12
76-021 | American Standard | Aspirations EL CH | 785AA801: 3978A101 bowl, 4448A801R tank | 1000 | WS |  | 2 | 3 | E | CH | G | HET |  | HET |  | F | 12
76-021 | American Standard | Aspirations EL CH | 786AA801: 3978A101 bowl, 4448A801R tank | 1000 | WS |  | 2 | 3 | E | CH | G | HET |  | HET |  | F | 12
76-021 | American Standard | Aspirations EL CH | 787AA801: 3978A101 bowl, 4448A801R tank | 1000 | WS |  | 2 | 3 | E | CH | G | HET |  | HET |  | F | 12
25-050RN41-RN57-RN73 | American Standard | Cadet Complete EL CH | 788AA104: 3517A001 bowl, 4188A101 tank | 1000 | WS |  | 2 | 3 | E | CH | G | HET |  | HET |  | F | 12
32-124RN48-RN64 | American Standard | Cadet Complete EL CH (lined tank) | 788AA154: 3517A001 bowl, 4188A151 tank (lined) | 1000 | WS |  | 2 | 3 | E | CH | G | HET |  | HET |  | F | 12 | L
25-049RN41-RN57-RN73 | American Standard | Cadet Complete EL CH | 788AB104: 3517A001 bowl, 4188B101 tank | 1000 | WS |  | 2 | 3 | E | CH | G | HET |  | HET |  | F | 10
25-048RN41-RN57-RN73 | American Standard | Cadet Complete RF CH | 788BA104: 3517B001 bowl, 4188A101 tank | 1000 | WS |  | 2 | 3 | R | CH | G | HET |  | HET |  | F | 12
26-013RN42-RN58-RN74 | American Standard | Cadet Complete RF | 788BB104: 3517B001 bowl, 4188B101 tank (lined) | 1000 | WS |  | 2 | 3 | R |  | G | HET |  | HET |  | F | 10 | L
29-043RN45-RN61 | American Standard | Actifresh Complete EL CH | 799AA.107: 3517A bowl, 4191A.107 tank | 1000 | WS |  | 2 | 3 | E | CH | G | HET |  | HET |  | F | 12
WS-45 | American Standard | Cossu Wall-Hung | D23010S.000 bowl; D29054026 DXV carrier |  | WS |  | 2 |  |  |  | G | HET | HET |  | R | W
WS-45 | American Standard | Modulus Wall-Hung | D23040A.000 bowl; D29054026 DXV carrier |  | WS |  | 2 |  |  |  | G | HET | HET |  | R | W
12-112 | American Standard | FloWise Dual Flush EL (lined tank) | SOLD IN 3 COMBINATIONS - 2479.516, 2779.516 and 2476.516: each combination with 3067 bowl, 4035.516 tank(lined) |  | WS |  | 2 | 2 | E |  | G | HET | HET |  |  | F | 12
12-111 | American Standard | FloWise Dual Flush EL CH (lined tank) | SOLD IN 3 COMBINATIONS - 2480.516, 2484.516 and 2566.516: each combination with 3073 bowl, 4035.516 tank (lined) |  | WS |  | 2 | 2 | E | CH | G | HET | HET |  |  | F
10-127RN22-RN38-RN54-RN70 | American Standard | Compact Cadet 3 FloWise EL CH | SOLD IN 3 COMBINATIONS (one-piece toilet) - 2403.128, 2568.128 and 2403.500 (lined tank) | 1000 | WS |  | 1 | 3 | E | CH | G | HET |  | HET |  | F | 12
12-113 | American Standard | FloWise Dual Flush EL CH | SOLD IN 4 COMBINATIONS - 2480.216, 2484.216, 2566.216 and 2778.516: each combination with 3073 bowl, 4035 tank. |  | WS |  | 2 |  | E | CH | G | HET | HET |  |  | F | 12
73-001 | AmeriSink | None EL CH | AS405 | 1000 | WS |  | 2 | 3 | E | CH | G | HET | HET |  |  | F | 12
WS-20 | AmeriSink | None RF (by Cerapure & OPS) | AS406: C-3007 bowl, T-3007 tank |  | WS |  | 2 |  | R |  | G | HET |  | HET |  | F | 12
73-002 | AmeriSink | None EL | AS407 | 1000 | WS |  | 2 | 3 | E | CH | G | HET |  | HET |  | F | 12
WS-38 | AmGreen | None | AG0020D (by Tangshan Hengmao) |  | WS |  | 1 |  |  |  | G | HET |  | HET |  | F
WS-38 | AmGreen | None | AG0025D (by Tangshan Hengmao) |  | WS |  | 1 |  |  |  | G | HET |  | HET |  | F
WS-38 | AmGreen | None | AG0027D (by Tangshan Hengmao) |  | WS |  | 1 |  |  |  | G | HET |  | HET |  | F
38-002RN54-RN70 | AmGreen | None RF (NOTE: 1.0 gal per flush toilet) | AG20B bowl, AG20T tank (by Tangshan Hengmao) | 1000 | WS | PREM | 2 | 3 | R |  | G | HET |  | HET |  |  | 12
WS-38 | AmGreen | None RF (12-inch rough-in) | AG20BSW bowl, AG20TSW tank (by Tangshan Hengmao) |  | WS |  | 2 | 3 | R |  | G | HET |  | HET |  | F | 12
38-001RN54-RN70 | AmGreen | None EL (NOTE: 1.0 gal per flush toilet) | AG25B bowl, AG20T tank (by Tangshan Hengmao) | 1000 | WS | PREM | 2 | 3 | E |  | G | HET |  | HET |  |  | 12
43-002RN59-RN75 | AmGreen | None EL CH (NOTE: 1.0 gal per flush toilet) | AG25H bowl, AG20T tank | 1000 | WS | PREM | 2 | 3 | E | CH | G | HET |  | HET |  | F | 12
WS-38 | AmGreen | None EL CH | AG25HSW bowl, AG20TSW tank (by Tangshan Hengmao) |  | WS |  | 2 | 3 | E | CH | G | HET |  | HET |  |  | 12
WS-38 | AmGreen | None EL | AG25SW bowl, AG20TSW tank (by Tangshan Hengmao) |  | WS |  | 2 | 3 | E |  | G | HET |  | HET |  | F | 12
WS-42 | Anzzi (by Spa World) | None | T1-AZ054 |  | WS | [5 empty] | G | HET |  | HET |  | F
WS-42 | Anzzi (by Spa World) | None | T1-AZ055 |  | WS | [5 empty] | G | HET |  | HET |  | F | 12
WS-42 | Anzzi (by Spa World) | None | T1-AZ056 |  | WS | [5 empty] | G | HET | HET |  |  | F | 12
WS-42 | Anzzi (by Spa World) | None | T1-AZ057 |  | WS | [5 empty] | G | HET | HET |  |  | F
WS-42 | Anzzi (by Spa World) | None | T1-AZ058 |  | WS | [5 empty] | G | HET |  | HET |  | F | 12
WS-42 | Anzzi (by Spa World) | None | T1-AZ059 |  | WS | [5 empty] | G | HET | HET |  |  | F
WS-42 | Anzzi (by Spa World) | None | T1-AZ060 |  | WS | [5 empty] | G | HET | HET |  |  | F
WS-45 | Aoteer | None | A009D |  | WS | [6 empty] | HET |  | HET |  |  | 12
WS-45 | Aoteer | None | A009T |  | WS | [6 empty] | HET | HET |  |  |  | 12
WS-45 | Aoteer | None | A019 |  | WS | [6 empty] | HET | HET |  |  |  | 12
44-061 | Aoteer | None EL | A058 (one-piece) |  | WS |  | 1 | 2 | E |  | G | HET | HET |  |  | F | 12
44-070 | Aoteer | None EL | A1200: |  | WS |  | 2 | 2 | E |  | G | HET | HET |  |  | F | 12
44-072 | Aoteer | None EL CH | A3500 (one-piece) |  | WS |  | 1 | 2 | E | CH | G | HET | HET |  |  | F | 12
44-066 | Aoteer | None EL CH | A3511: |  | WS |  | 2 | 3 | E | CH | G | HET |  | HET |  | F | 12
WS-64 | Aoteer | None | A3513A |  | WS | [5 empty] | G | HET |  | HET |  | F
WS-45 | Aoteer | None | A3578 |  | WS | [6 empty] | HET | HET
WS-45 | Aoteer | None | A549 |  | WS | [6 empty] | HET | HET
44-071 | Aoteer | None EL CH | A549: |  | WS |  | 2 | 3 | E | CH | G | HET | HET |  |  | F | 12
WS-45 | Aoteer | None | NA729D |  | WS | [6 empty] | HET |  | HET
WS-45 | Aoteer | None | NA729T |  | WS | [6 empty] | HET | HET
WS-45 | Aoteer | None | T3511 |  | WS | [6 empty] | HET |  | HET
WS-45 | Aoteer | None | T3512 |  | WS | [6 empty] | HET | HET
WS-45 | Aoteer | None | T3513 |  | WS | [6 empty] | HET |  | HET
51-015 | Aqua 1 | None EL CH (NOTE: This fixture flushes with 1.0 gallon-3.8 litres of water) | A249HL bowl, T491.0GS tank |  | WS | PREM | 2 | 3 | E | CH | G | HET |  | HET |  | F | 12
51-016 | Aqua 1 | None EL (NOTE: This fixture flushes with 1.0 gallon-3.8 litres of water) | A249L bowl, T491.0GS tank |  | WS | PREM | 2 | 3 | E |  | G | HET |  | HET |  | F | 12
51-017 | Aqua 1 | None RF (NOTE: This fixture flushes with 1.0 gallon-3.8 litres of water) | A249R bowl, T491.0GS tank |  | WS | PREM | 2 | 3 | R |  | G | HET |  | HET |  | F | 12
37-003 | Aqualogic | None EL CH | JY5220275: JY5220275M bowl, JY5220275T tank |  | WS |  | 2 | 3 | E | CH | G | HET | HET |  |  | F | 12
WS-57 | Area Andina | Inodoro Greco de Palanca | E164-P164: E165.1 bowl, E164.2 tank |  | WS |  | 2 |  |  |  | G | HET |  | HET |  | F
WS-57 | Area Andina | Inodoro Greco | E165-P165: E165.1 bowl, E165.2 tank |  | WS |  | 2 |  |  |  | G | HET |  | HET |  | F
WS-57 | Area Andina | Inodoro Greco con Herraje Touchless | E174-P174: E165.1 bowl, E174.2 tank |  | WS |  | 2 |  |  |  | G | HET |  | HET |  | F
WS-57 | Area Andina | Inodoro New Greco | E166-P166: E166.1 bowl, E166.2 tank |  | WS |  | 2 |  |  |  | G | HET |  | HET |  | F
WS-57 | Area Andina | Inodoro New Greco Palanca | E167-P167: E166.1 bowl, E167.2 tank |  | WS |  | 2 |  |  |  | G | HET |  | HET |  | F
WS-45 | Ariel | None | AP-TB108M |  | WS | [5 empty] | G | HET |  | HET |  | F | 12
WS-45 | Ariel | None | AP-TB133M |  | WS | [5 empty] | G | HET |  | HET |  | F | 12
WS-45 | Ariel | None (one-piece) | AP-TB222M (one-piece) |  | WS |  | 1 |  |  |  | G | HET | HET |  |  | F | 12
WS-45 | Ariel | None (one-piece) | AP-TB309-1M (one-piece) |  | WS |  | 1 |  |  |  | G | HET | HET |  |  | F | 12
WS-45 | Ariel | None | AP-TB336M |  | WS | [5 empty] | G | HET |  |  |  | F | 12
WS-45 | Ariel | None EL (one-piece) | AP-TB346M (one-piece) |  | WS |  | 1 |  | E |  | G | HET | HET |  |  | F | 12
WS-45 | Ariel | None (one-piece) | AP-TB351M (one-piece) |  | WS |  | 1 |  |  |  | G | HET | HET |  |  | F | 12
WS-45 | Ariel | None (one-piece) | AP-TB353M (one-piece) |  | WS |  | 1 |  |  |  | G | HET | HET |  |  | F
WS-45 | Ariel | None | AP-TB356M |  | WS | [5 empty] | G | HET | HET |  |  | F
WS-45 | Ariel | None | AP-TB357M |  | WS | [5 empty] | G | HET |  | HET |  | F
WS-45 | Ariel | None | AP-TB358M |  | WS | [5 empty] | G | HET | HET |  |  | F
WS-45 | Ariel | None | AP-TB359M |  | WS | [5 empty] | G | HET | HET |  |  | F
WS-45 | Ariel | None | AP-TB360M |  | WS | [5 empty] | G | HET | HET |  |  | F
WS-45 | Ariel | None | AP-TB361M |  | WS | [5 empty] | G | HET | HET |  |  | F
WS-45 | Ariel | None | AP-TB362M |  | WS | [5 empty] | G | HET |  | HET |  | F
WS-45 | Ariel | None | AP-TB364-1M |  | WS | [5 empty] | G | HET |  | HET |  | F
WS-45 | Ariel | None | AP-TB377M |  | WS | [5 empty] | G | HET |  | HET |  | F
WS-45 | Ariel | None | AP-TB387M |  | WS | [5 empty] | G | HET | HET |  |  | F
WS-45 | Ariel | None | AP-TB388M |  | WS | [5 empty] | G | HET | HET |  |  | F
WS-45 | Ariel | None | AP-WB380M |  | WS | [5 empty] | G | HET | HET |  |  | F
WS-45 | Ariel | None | AP-WB381M |  | WS | [5 empty] | G | HET | HET |  |  | F
26-008 | Artika for Living (Atlantis) | Cyclone EL CH (one-piece) | 88-335d (one-piece) | 1000 | WS |  | 1 | 3 | E | CH | G | HET | HET |  |  | F | 12
44-107 | Aurum | None EL CH (one-piece) | 1369 (one-piece) |  | WS |  | 1 | 3 | E | CH | G | HET |  | HET |  | F | 12
44-106 | Aurum | None EL (one-piece) | 1370 (one-piece) |  | WS |  | 1 | 2 | E |  | G | HET |  | HET |  | F | 12
44-105 | Aurum | None EL (one-piece) | 1371 (one-piece) |  | WS |  | 1 | 2 | E |  | G | HET |  | HET |  | F | 12
44-104 | Aurum | None CH (one-piece) | 1372 (one-piece) |  | WS |  | 1 | 3 | S | CH | G | HET |  | HET |  | F | 12
34-024RN50 | Avenue | Cumberland EL CH | TL-4250-*L: LL-4250 bowl, T-4250-*L tank (lined) |  | WS |  | 2 | 3 | E | CH | G | HET |  | HET |  | F | 12 | L
60-020 | Avenue | Davisville EL CH (NOTE: 0.9g/3.4L single-flush fixture) | TL-1423HCA-EW (one-piece) | 800 | WS | PREM | 1 | 3 | E | CH | G | HET |  | HET |  | F | 12
57-043RN73 | Avenue | Eglinton EL CH | LL-3130A-W bowl, CT-1031DF tank carrier (by Foremost) | 800 | WS |  | 2 | 2 | E | CH | G | HET | HET |  | R | W | N/A
57-041RN73 | Avenue | Eglinton EL CH | TL-3100A-WL (one piece) | 1000 | WS |  | 1 | 3 | E | CH | G | HET |  | HET |  | F | 12 | L
57-042RN73 | Avenue | Eglinton EL CH | TL-3120A-WL : LL-3120A-W bowl , T-3120A-WL tank | 1000 | WS |  | 2 | 3 | E | CH | G | HET |  | HET |  | F | 12 | L
63-041 | Avenue | Glencairn EL CH | TL-1223HCA** (one-piece - skirted bowl) | 1000 | WS |  | 1 | 3 | E | CH | G | HET |  | HET |  | F | 12
46-026 | Avenue | Grant EL CH (one-piece) | TL-1261A-*L (one-piece) |  | WS |  | 1 | 3 | E | CH | G | HET |  | HET |  | F | 12
54-035RN70 | Avenue | Grant RF (wall-mount - CH possible) | CTL-623A-*L: LL-623A wall-hung bowl, CT-1031DF concealed in-wall tank system | 600 | WS |  | 2 | - | R | CH | G | HET | HET |  | R | W | N/A
44-102RN60 | Avenue | Grove EL CH (one-piece) | TL-1263-*L (one-piece) | 1000 | WS |  | 1 | 3 | E | CH | G | HET |  | HET |  | F | 12
46-022 | Avenue | Grove EL CH (one-piece) | TL-1283A-*L (one-piece) |  | WS |  | 1 | 3 | E | CH | G | HET |  | HET |  | F | 12
60-022 | Avenue | Intelligent CH (one-piece) | ITL-5001-EW (one-piece) | 800 | WS |  | 1 | - | S | CH | E | HET |  | HET |  | F | 12
42-004RN58-RN74 | Avenue | Madison dual flush HET (wall-mount - CH possible) | LL-201A-W bowl, CT-1031DF concealed tank system | 800 | WS |  | 2 | - | S | CH | G | HET | HET |  | R | W | N/A
44-021 & 39-010 | Avenue | Napoleon RF CH Dual Flush (wall-mount - CH possible) | LL-8359A-*L bowl, CT-1031DF concealed tank system |  | WS |  | 2 | - | R | CH | G | HET | HET |  | R | W | N/A
42-002RN58-RN74 | Avenue | St.Clair CH HET (one-piece) | TL-2012A-*L (one-piece - lined tank) | 1000 | WS |  | 1 | 3 | S | CH | G | HET |  | HET |  | F | 12 | L
WS-35 | Avora (by Cerapure for Pepco Sales) | None | AC-8813 |  | WS |  | 2 |  |  |  | G | HET |  | HET |  | F
WS-35 | Avora (by Cerapure for Pepco Sales) | None | ACT-3007: AC-3007 bowl, AT-3007 tank |  | WS |  | 2 |  |  |  | G | HET |  | HET |  | F
WS-35 | Avora (by Cerapure for Pepco Sales) | None | ACT-3008: AC-3008 bowl, AT-3007 tank |  | WS |  | 2 |  |  |  | G | HET |  | HET |  | F
WS-35 | Avora (by Cerapure for Pepco Sales) | None | ACT-3008D: AC-3008D bowl, AT-3008D tank |  | WS |  | 1 |  |  |  | G | HET | HET |  |  | F
WS-35 | Avora (by Cerapure for Pepco Sales) | None | ACT-4008: AC-4008 bowl, AT-4007 tank |  | WS |  | 2 |  |  |  | G | HET |  | HET |  | F
WS-15 | Axent Intelligence Inc. | None RF | AT1201 |  | WS |  | 2 |  | R |  | G | HET |  | HET |  | F
WS-36 | Axent Intelligence Inc. | None (dual-flush) | AT1201-DF: LW2204 bowl, LW5203 tank |  | WS |  | 2 |  |  |  | G | HET | HET |  |  | F
27-054RN43-RN59 | Axent Intelligence Inc. | HET Complete EL CH | AT1203 | 1000 | WS |  | 2 | 3 | E | CH | G | HET |  | HET |  | F
WS-26 | Axent Intelligence Inc. | None EL CH | AT5560 bowl, AT5561 tank |  | WS |  | 2 |  | E | CH | P | HET |  | HET |  | F
WS-26 | Axent Intelligence Inc. | None EL | AT5570 bowl, AT5561 tank |  | WS |  | 2 |  | E |  | P | HET |  | HET |  | F
WS-26 | Axent Intelligence Inc. | None RF | AT5575 bowl, AT5561 tank |  | WS |  | 2 |  | R |  | P | HET |  | HET |  | F
47-020 | Axent Intelligence Inc. | Colin One Piece Intelligent EL | E006-0331-U1 (one-piece) |  | WS |  | 1 | 3 | E |  | G | HET |  | HET |  | F | 12
47-018 | Axent Intelligence Inc. | One C Intelligent EL CH (one-piece) | E322-0231-U1 (one-piece) |  | WS |  | 1 | 3 | E | CH | G | HET |  | HET |  | F | 12
24-044RN40-RN56 & 21-064 | Axent Intelligence Inc. | Boca Raton EL | FW0201: FW2201 bowl, FW4201 tank |  | WS |  | 2 | 3 | E |  | G | HET |  | HET |  | F
24-043RN40-RN56 & 21-063 | Axent Intelligence Inc. | Peninsula EL CH | FW0205: FW2205 bowl, FW4205 tank |  | WS |  | 2 | 3 | E | CH | G | HET |  | HET |  | F
20-099RN36 | Axent Intelligence Inc. | None RF | FW0206: FW2206 bowl, FW5206 tank |  | WS |  | 2 | 3 | R |  | G | HET |  | HET |  | F
20-098RN36 | Axent Intelligence Inc. | None EL | FW0207: FW2207 bowl, FW5206 tank |  | WS |  | 2 | 3 | E |  | G | HET |  | HET |  | F
22-031RN38 & 20-100 | Axent Intelligence Inc. | None EL CH | FW0208: FW2208 bowl, FW5206 tank |  | WS |  | 2 | 3 | E | CH | G | HET |  | HET |  | F
24-041RN40-RN56 & 21-065 | Axent Intelligence Inc. | Amberley EL | FW0209: FW2209 bowl, FW4209 tank |  | WS |  | 2 | 3 | E |  | G | HET |  | HET |  | F
27-074RN43-RN59 | Axent Intelligence Inc. | None EL CH | LW0207 | 1000 | WS |  | 2 | 3 | E | CH | G | HET |  | HET |  | F
27-057RN43-RN59 | Axent Intelligence Inc. | Bellina RF CH HET Complete | LW0209 | 1000 | WS |  | 2 | 3 | R | CH | G | HET |  | HET |  | F
27-058RN43-RN59 | Axent Intelligence Inc. | Bellina EL CH HET Complete | LW0210 | 1000 | WS |  | 2 | 3 | E | CH | G | HET |  | HET |  | F
35-003 | Axent Intelligence Inc. | Watchdog EL CH | LW0212: LW2212 bowl; LW5212 tank |  | WS |  | 2 | 3 | E | CH | G | HET |  | HET |  | F
47-019 | Axent Intelligence Inc. | Primus Tankless EL CH (one-piece) | W330-0531-U1 (one-piece) |  | WS |  | 1 | 3 | E | CH | G | HET |  | HET |  | F | 12
WS-59 | Axent Intelligence Inc. | Primus 2.0 | W331-04 |  | WS | [5 empty] | P | HET |  | HET |  | F
45-002RN61 | Axent Intelligence Inc. | Annie EL CH | W372-223X-U1: W372-B23X-U1 bowl, W372-T08X-U1 tank | 1000 | WS |  | 2 | 3 | E | CH | G | HET |  | HET |  | F | 12
45-003RN61 | Axent Intelligence Inc. | Annie EL CH (one piece)(NOTE: This fixture flushes at 1.0 gallon-3.8 litres of water) | W376-123X-U1 (one-piece) | 800 | WS | PREM | 1 | 3 | E | CH | G | HET |  | HET |  | F | 12
WS-62 | Axent Intelligence Inc. | Anderson | W380-2021 |  | WS | [5 empty] | G | HET |  | HET |  | F
24-042RN40-RN56 & 22-024 | Axent Intelligence Inc. | Peninsula EL CH (one-piece) | W531-113X-U1 (one-piece) |  | WS |  | 1 | 3 | E | CH | G | HET |  | HET |  | F | 12
WS-44 | Axent Intelligence Inc. | Peninsula 1-piece | W531-113X-U1 (one-piece) |  | WS |  | 1 |  |  |  | G | HET |  | HET |  | F | 12
WS-44 | Axent Intelligence Inc. | Peninsula 2-piece EL | W532-113X-U1: W532-B13X-U1 bowl, W532-T08X-US1 tank |  | WS |  | 2 |  | E |  | G | HET |  | HET |  | F | 12
37-011 | Axent Intelligence Inc. | Allen (special bowl - one-piece toilet) | W551-01-YY (one-piece) |  | WS |  | 1 | - | S |  | P | HET |  | HET |  | F | 12
WS-60 | Axent Intelligence Inc. | Italica Wall-Hung | W718-0091 |  | WS | [6 empty] | HET | HET
29-006RN45-RN61 | Axent Intelligence Inc. | Alden EL CH (one-piece) | WW1200 (one-piece) | 1000 | WS |  | 1 | 3 | E | CH | G | HET |  | HET |  | F
WS-40 | Axent Intelligence Inc. | Dune | WW1201 |  | WS | [5 empty] | G | HET | HET |  |  | F
WS-58 | A&E | None | T-102 |  | WS | [5 empty] | G | HET |  | HET |  | F
WS-58 | A&E | None | T-80 |  | WS | [5 empty] | G | HET | HET |  |  | F
WS-58 | A&E | None | T-113 |  | WS | [5 empty] | G | THE |  | HET |  | F
WS-58 | A&E | None | T-103 |  | WS | [5 empty] | G | THE |  | HET |  | F
WS-58 | A&E | None | T-105 |  | WS | [5 empty] | G | THE |  | HET |  | F
WS-58 | A&E | None | T-133 |  | WS | [5 empty] | G | THE |  | HET |  | F
WS-58 | A&E | None | T-134 |  | WS | [5 empty] | G | HET | HET |  |  | F
WS-58 | A&E | None | T-135 |  | WS | [5 empty] | G | HET |  | HET |  | F
WS-32 | Bathroom Anywhere | Pro | 42815: 42770 bowl, 42813 tank |  | WS |  | 2 |  |  |  | G | HET |  | HET |  | F
WS-32 | Bathroom Anywhere | Pro | 42816: 42771 bowl, 42181 tank |  | WS |  | 2 |  |  |  | G | HET |  | HET |  | F
WS-32 | Bathroom Anywhere | Pro | 42817: 42772 bowl, 42813 tank |  | WS |  | 2 |  |  |  | G | HET |  | HET |  | F
WS-32 | Bathroom Anywhere | Pro | 42818: 42773 bowl, 42812 tank |  | WS |  | 2 |  |  |  | G | HET |  | HET |  | F
WS-32 | Bathroom Anywhere | None | 42819: 42770 bowl, 42813 tank |  | WS |  | 2 |  |  |  | G | HET |  | HET |  | F
WS-32 | Bathroom Anywhere | None | 42820: 42771 bowl, 42812 tank |  | WS |  | 2 |  |  |  | G | HET |  | HET |  | F
WS-32 | Bathroom Anywhere | None | 42821: 42772 bowl, 42813 tank |  | WS |  | 2 |  |  |  | G | HET |  | HET |  | F
WS-32 | Bathroom Anywhere | None | 42822: 42773 bowl, 42812 tank |  | WS |  | 2 |  |  |  | G | HET |  | HET |  | F
WS-32 | Bathroom Anywhere | Pro | 42825: 42770 bowl, 42813 tank |  | WS |  | 2 |  |  |  | G | HET |  | HET |  | F
WS-32 | Bathroom Anywhere | Pro | 42826: 42771 bowl, 42812 tank |  | WS |  | 2 |  |  |  | G | HET |  | HET |  | F
WS-32 | Bathroom Anywhere | Pro | 42827: 42772 bowl, 42813 tank |  | WS |  | 2 |  |  |  | G | HET |  | HET |  | F
WS-32 | Bathroom Anywhere | Pro | 42828: 42773 bowl, 42812 tank |  | WS |  | 2 |  |  |  | G | HET |  | HET |  | F
WS-32 | Bathroom Anywhere | None | 42829: 42770 bowl, 42813 tank |  | WS |  | 2 |  |  |  | G | HET |  | HET |  | F
WS-32 | Bathroom Anywhere | None | 42830: 42771 bowl, 42812 tank |  | WS |  | 2 |  |  |  | G | HET |  | HET |  | F
WS-32 | Bathroom Anywhere | None | 42831: 42772 bowl, 42813 tank |  | WS |  | 2 |  |  |  | G | HET |  | HET |  | F
WS-32 | Bathroom Anywhere | None | 42832: 42773 bowl, 42812 tank |  | WS |  | 2 |  |  |  | G | HET |  | HET |  | F
WS-38 | Bianco | None | 642615 |  | WS | [11 empty] | 12
56-042-RN72 | Binli | None EL CH (one-piece) | BL-0311-OPT | 1000 | WS |  | 1 | 3 | E | CH | G | HET |  | HET |  | F | 12
61-027 | Binli | Sanitary Wares EL CH (one-piece) | BL-012-OPT | 800 | WS |  | 1 | 3 | E | CH | G | HET | HET |  |  | F | 12
WS-53 | Binli | None | BL-102N-WHT: BL-102N-WHT bowl, G3004 tank |  | WS |  | 2 |  |  |  | G | HET | HET |  |  | F | 12
57-011RN73 | Binli | None EL CH | BL-108-TPT | 800 | WS |  | 2 | 3 | E | CH | G | HET |  | HET |  | F | 12
57-009RN73 | Binli | None EL CH (one-piece) | BL-109-TPT | 800 | WS |  | 1 | 3 | E | CH | G | HET |  | HET |  | F | 12
57-010RN73 | Binli | None EL CH (one-piece) | BL-110-TPT | 800 | WS |  | 1 | 3 | E | CH | G | HET |  | HET |  | F | 12
60-036 | Binli | None EL CH | BL-110D-TPT | 1000 | WS |  | 2 | 3 | E | CH | G | HET | HET |  |  | F | 12
43-027RN59-RN75 | Binli | None EL (one-piece) | BL-118-OPT | 1000 | WS | PREM | 1 | 3 | E |  | G | HET | HET |  |  | F | 12
43-035RN59-RN75 | Binli | None EL (one-piece) | BL-123-OPT | 1000 | WS |  | 1 | 3 | E |  | G | HET |  | HET |  | F | 12
43-034RN59-RN75 | Binli | None EL (one-piece) | BL-125-OPT | 1000 | WS |  | 1 | 3 | E |  | G | HET | HET |  |  | F | 12
43-033RN59-RN75 | Binli | None (one-piece) | BL-128-OPT | 1000 | WS |  | 1 | 3 | S |  | G | HET | HET |  |  | F | 12
43-032RN59-RN75 | Binli | None EL (one-piece) | BL-132-OPT | 1000 | WS |  | 1 | 3 | E |  | G | HET | HET |  |  | F | 12
43-031RN59-RN75 | Binli | None (one-piece) | BL-136-OPT | 1000 | WS | PREM | 1 | 3 | S |  | G | HET | HET |  |  | F | 12
43-030RN59-RN75 | Binli | None (one-piece) | BL-137-OPT | 1000 | WS | PREM | 1 | 3 | S |  | G | HET | HET |  |  | F | 12
43-029RN59-RN75 | Binli | None (one-piece) | BL-151-OPT | 1000 | WS |  | 1 | 3 | S |  | G | HET | HET |  |  | F | 12
43-028RN59-RN75 | Binli | None (one-piece) | BL-153-OPT | 1000 | WS | PREM | 1 | 3 | S |  | G | HET | HET |  |  | F | 12
58-015RN74 | Binli | None EL CH | BL-153S-OPT (one-piece) | 800 | WS |  | 1 | 2 | E | CH | G | HET |  | HET |  | F | 12
WS-44 | Bolina (by Zhangzhou) | None | 524-B bowl, 524-T tank |  | WS |  | 2 |  |  |  | G | HET |  | HET |  | F
WS-32 | Bolina (by Zhangzhou) | None | W1231 |  | WS |  | 1 |  |  |  | G | HET | HET |  |  | F
WS-36 | Bolina (by Zhangzhou) | None | W1233 |  | WS | [5 empty] | G | HET | HET |  |  | F
WS-44 | Bolina (by Zhangzhou) | None EL (one-piece) | W1991L/C-132 (one-piece) |  | WS |  | 1 | 3 | E |  | G | HET |  | HET |  | F | 12
WS-44 | Bolina (by Zhangzhou) | None | W524H bowl, T034H tank |  | WS |  | 2 |  |  |  | G | HET |  | HET |  | F
WS-44 | Bolina (by Zhangzhou) | None | W524H bowl, T072H tank |  | WS |  | 2 |  |  |  | G | HET | HET |  |  | F
WS-65 | Bolina (by Zhangzhou) | None | W8911 bowl, T8912 tank |  | WS | [5 empty] | G | HET |  | HET |  | F
WS-65 | Bolina (by Zhangzhou) | None | W8013 bowl, T8012 tank |  | WS | [5 empty] | G | HET |  | HET |  | F
WS-65 | Bolina (by Zhangzhou) | None | W2281 |  | WS | [5 empty] | G | HET |  | HET |  | F
WS-65 | Bolina (by Zhangzhou) | None | W8233 bowl, T8323 tank |  | WS |  | 2 |  |  |  | G | HET |  | HET |  | F
WS-65 | Bolina (by Zhangzhou) | None | W8010 bowl, T8012 tank |  | WS |  | 2 |  |  |  | G | HET |  | HET |  | F
WS-44 | Bolina (by Zhangzhou) | None RF | W8250 bowl, T8250 tank |  | WS |  | 2 | 3 | R |  | G | HET |  | HET |  | F | 12
WS-44 | Bolina (by Zhangzhou) | None EL | W8251 bowl, T8250 tank |  | WS |  | 2 | 3 | E |  | G | HET |  | HET |  | F | 12
WS-44 | Bolina (by Zhangzhou) | None EL CH | W8253 bowl, T8250 tank |  | WS |  | 2 | 3 | E | CH | G | HET |  | HET |  | F | 12
WS-27 | Bolina (by Zhangzhou) | None | W8260 bowl, T8260 tank |  | WS |  | 2 |  |  |  | G | HET |  | HET |  | F
46-037RN62 | Bolina (by Zhangzhou) | None RF | W8270/B722 bowl, T8272/T7ULF tank (1 gallon - 3.8 litres per flush) | 800 | WS | PREM | 2 | 3 | R |  | G | HET |  | HET |  | F | 12
46-042RN62 | Bolina (by Zhangzhou) | None EL CH | W8273/B772 bowl, T8272/T7ULF tank (1 gallon - 3.8 litres per flush) | 1000 | WS | PREM | 2 | 3 | E | CH | G | HET |  | HET |  | F | 12
WS-44 | Bolina (by Zhangzhou) | None EL CH | W8281 bowl, T8282 tank |  | WS |  | 2 | 3 | E | CH | G | HET |  | HET |  | F | 12
WS-61 | Braniff | Dolphin EL CH | 50470XX0.B/51603XX0.B |  | WS |  | 2 |  |  |  | G | HET | HET |  |  | F
WS-61 | Braniff | Creel EL CH | 50470XX0.B/TQ1032AXX0.B |  | WS |  | 2 |  |  |  | G | HET |  | HET |  | F
WS-59 | Braniff | Dolphin EL CH | 50470XX0.B/TQ1033AXX0.B |  | WS |  | 2 |  |  |  | G | HET |  | HET |  | F
WS-59 | Braniff | Dolphin EL CH (Right) | 50470XX0.B/TQ1033CXX0.B |  | WS |  | 2 |  |  |  | G | HET |  | HET |  | F
WS-59 | Braniff | Dolphin EL CH | 50470XX0.B/TQ1036AXX0.B |  | WS |  | 2 |  |  |  | G | HET |  | HET |  | F
WS-59 | Braniff | Dolphin EL CH | TZ1035AXX0.B/TQ1033AXX0.B |  | WS |  | 2 |  |  |  | G | HET |  | HET |  | F
WS-62 | Braniff | Dolphin RF (14") | TZ2028A020.B/TQ1036A020.B |  | WS |  | 2 |  |  |  | G | HET |  | HET |  | F | 14
WS-61 | Braniff | Dolphin RF | TZ2028AXX0.B/51603XXX0.B |  | WS |  | 2 |  |  |  | G | HET | HET |  |  | F
WS-59 | Braniff | Creel RF | TZ2028AXX0.B/TQ1032AXX0.B |  | WS |  | 2 |  |  |  | G | HET |  | HET |  | F
WS-59 | Braniff | Dolphin RF | TZ2028AXX0.B/TQ1033AXX0.B |  | WS |  | 2 |  |  |  | G | HET |  | HET |  | F
WS-61 | Braniff | Dolphin RF | TZ2028AXX0.B/TQ1033CXX0.B |  | WS |  | 2 |  |  |  | G | HET |  | HET |  | F
WS-62 | Braniff | Real RF | TZ2029AXX0.B/TQ1034AXX0.B |  | WS |  | 2 |  |  |  | G | HET |  | HET |  | F | 12
WS-62 | Braniff | Dolphin EL | TZ2030A020.B/TQ1033C020.B |  | WS |  | 2 |  |  |  | G | HET |  | HET |  | F | 12
WS-62 | Braniff | Dolphin EL (14") | TZ2030A020.B/TQ1036A020.B |  | WS |  | 2 |  |  |  | G | HET |  | HET |  | F | 14
WS-61 | Braniff | Dolphin EL | TZ2030AXX0.B/51603XXX0.B |  | WS |  | 2 |  |  |  | G | HET | HET |  |  | F
WS-59 | Braniff | Creel EL | TZ2030AXX0.B/TQ1032AXX0.B |  | WS |  | 2 |  |  |  | G | HET |  | HET |  | F
WS-59 | Braniff | Dolphin EL | TZ2030AXX0.B/TQ1033AXX0.B |  | WS |  | 2 |  |  |  | G | HET |  | HET |  | F
WS-59 | Braniff | Real EL | TZ2031AXX0.B/TQ1034AXX0.B |  | WS |  | 2 |  |  |  | G | HET |  | HET |  | F
WS-65 | Braniff | Dolphin Pro EL | TZ2035AXX0.B/51604XX0.B |  | WS |  | 2 |  |  |  | G | HET | HET |  |  | F
WS-65 | Braniff | Creel Pro EL | TZ2035AXX0.B/TQ1032AXX0.B |  | WS |  | 2 |  |  |  | G | HET |  | HET |  | F
WS-65 | Braniff | Dolphin Pro | TZ2035AXX0.B/TQ1033AXX0.B |  | WS |  | 2 |  |  |  | G | HET |  | HET |  | F
WS-65 | Braniff | Dolphin Pro EL | TZ2035AXX0.B/TQ1033CXX0.B |  | WS |  | 2 |  |  |  | G | HET |  | HET |  | F
WS-65 | Braniff | Dolphin Pro EL CH | TZ2035AXX0.B/TQ1036AXX0.B |  | WS |  | 2 |  |  |  | G | HET |  | HET |  | F
WS-65 | Braniff | Dolphin Pro EL | TZ2035AXX0.B/TQ1037AXX0.B |  | WS |  | 2 |  |  |  | G | HET |  | HET |  | F
WS-65 | Braniff | Dolphin Pro EL CH | TZ2036AXX0.B/51604XX0.B |  | WS |  | 2 |  |  |  | G | HET | HET |  |  | F
WS-65 | Braniff | Creel Pro EL CH | TZ2036AXX0.B/TQ1032AXX0.B |  | WS |  | 2 |  |  |  | G | HET |  | HET |  | F
WS-65 | Braniff | Dolphin Pro EL | TZ2036AXX0.B/TQ1033AXX0.B |  | WS |  | 2 |  |  |  | G | HET |  | HET |  | F
WS-65 | Braniff | Dolphin Pro EL CH | TZ2036AXX0.B/TQ1033CXX0.B |  | WS |  | 2 |  |  |  | G | HET |  | HET |  | F
WS-65 | Braniff | Dolphin Pro EL | TZ2036AXX0.B/TQ1036AXX0.B |  | WS |  | 2 |  |  |  | G | HET |  | HET |  | F
WS-65 | Braniff | Dolphin Pro EL CH | TZ2036AXX0.B/TQ1037AXX0.B |  | WS |  | 2 |  |  |  | G | HET |  | HET |  | F
WS-65 | Braniff | Dolphin Pro RF | TZ2037A020.B/51604XX0.B |  | WS |  | 2 |  |  |  | G | HET | HET |  |  | F
WS-65 | Braniff | Creel Pro RF | TZ2037AXX0.B/TQ1032AXX0.B |  | WS |  | 2 |  |  |  | G | HET |  | HET |  | F
WS-65 | Braniff | Dolphin Pro RF | TZ2037AXX0.B/TQ1033AXX0.B |  | WS |  | 2 |  |  |  | G | HET |  | HET |  | F
WS-65 | Braniff | Dolphin Pro RF | TZ2037AXX0.B/TQ1033CXX0.B |  | WS |  | 2 |  |  |  | G | HET |  | HET |  | F
WS-65 | Braniff | Dolphin Pro RF | TZ2037AXX0.B/TQ1036AXX0.B |  | WS |  | 2 |  |  |  | G | HET |  | HET |  | F
WS-65 | Braniff | Dolphin Pro RF | TZ2037AXX0.B/TQ1037AXX0.B |  | WS |  | 2 |  |  |  | G | HET |  | HET |  | F
WS-73 | Bravat | Intelligent Toilet | C29025W3-3-US |  | WS | [5 empty] | G | HET |  | HET |  | F
WS-27 | Briggs | Hathaway (by Axent) | 6058 |  | WS |  | 2 |  |  |  | G | HET |  | HET |  | F
WS-26 | Briggs | Hathaway | 605813001 |  | WS | [5 empty] | G | HET |  | HET |  | F
WS-26 | Briggs | Hathaway | 605823501 |  | WS | [5 empty] | G | HET |  | HET |  | F
42-032RN58-RN74 | Briggs | Altima RF | 4030: 4320 bowl, 4130 tank | 800 | WS |  | 2 | 2 | R |  | G | HET |  | HET |  | F | 12
42-027RN58-RN74 | Briggs | Altima EL | 4035: 4325 bowl, 4130 tank | 800 | WS |  | 2 | 2 | E |  | G | HET |  | HET |  | F | 12
42-022RN58-RN74 | Briggs | Altima EL CH | 4038: 4328 bowl, 4130 tank | 800 | WS |  | 2 | 2 | E | CH | G | HET |  | HET |  | F | 12
48-037RN64 | Briggs | Holston HET RF | 4056: 4380 bowl, 4150 tank | 1000 | WS |  | 2 | 3 | R |  | G | HET |  | HET |  | F | 12
48-036RN64 | Briggs | Holston HET EL | 4057: 4385 bowl, 4150 tank | 1000 | WS |  | 2 | 3 | E |  | G | HET |  | HET |  | F | 12
48-035RN64 | Briggs | Holston HET EL CH | 4058: 4388 bowl, 4150 tank | 1000 | WS |  | 2 | 3 | E | CH | G | HET |  | HET |  | F | 12
WS-12 | Briggs | None RF | 4207: 4370 bowl, 4484 tank |  | WS |  | 2 |  | R |  | G | HET | HET |  |  | F | 12
WS-12 | Briggs | None EL | 4208: 4375 bowl, 4484 tank |  | WS |  | 2 |  | E |  | G | HET | HET |  |  | F | 12
WS-22 | Briggs | Conserver EL CH | 4209: 4378 bowl, 4484 tank |  | WS |  | 2 |  | E | CH | G | HET | HET |  |  | F | 12 | L
20-029 | Briggs | Conserver D/F EL | 4210: 4325 bowl, 4484 tank |  | WS |  | 2 | 2 | E |  | G | HET | HET |  |  | F | 12
20-026 | Briggs | Conserver D/F RF | 4211: 4370 bowl, 4488 tank |  | WS |  | 2 | 2 | R |  | G | HET | HET |  |  | F | 12
WS-22 | Briggs | Conserver D/F EL | 4212: 4375 bowl, 4488 tank |  | WS |  | 2 |  | E |  | G | HET | HET |  |  | F
WS-16 | Briggs | Conserver D/F EL CH | 4213: 4378 bowl, 4488 tank |  | WS |  | 2 |  | E |  | G | HET | HET |  |  | F | 12
WS-27 | Briggs | Hathaway (by Axent) | 4218: 4368 bowl, 4461 tank |  | WS |  | 2 |  | E | CH | G | HET |  | HET |  | F | 12
48-033RN64 | Briggs | Conserver Max EL | 4218: 4385 bowl, 4485 tank | 1000 | WS |  | 2 | 3 | E |  | G | HET | HET |  |  | F | 12
48-032RN64 | Briggs | Conserver Max EL CH | 4219: 4388 bowl, 4485 tank | 1000 | WS |  | 2 | 3 | E | CH | G | HET | HET |  |  | F | 12
18-019 | Briggs | Classic Vacuity EL CH | 4241: 4341 bowl, 4411 tank |  | WS |  | 2 |  | E | CH | V | HET |  | HET |  | F
18-018 | Briggs | Classic Vacuity EL (rear outlet) | 4247: 4347 bowl, 4411 tank |  | WS |  | 2 |  | E |  | V | HET |  | HET | R | F
48-034RN64 | Briggs | Conserver Max RF | 4317: 4380 bowl, 4485 tank | 1000 | WS |  | 2 | 3 | R |  | G | HET | HET |  |  | F | 12
42-031RN58-RN74 | Briggs | Altima RF | 4320 bowl, 4132 tank | 800 | WS |  | 2 | 2 | R |  | G | HET |  | HET |  | F | 12
42-030 | Briggs | Altima RF | 4320 bowl, 4133 tank |  | WS |  | 2 | 2 | R |  | G | HET |  | HET |  | F | 12
42-029RN58-RN74 | Briggs | Altima RF | 4320 bowl, 4134 tank | 800 | WS |  | 2 | 2 | R |  | G | HET |  | HET |  | F | 10
42-028RN58-RN74 | Briggs | Altima RF | 4320 bowl, 4135 tank | 600 | WS |  | 2 | 2 | R |  | G | HET |  | HET |  | F | 14
WS-26 | Briggs | Dalton (by Axent) | 4321 bowl, 4100 tank |  | WS |  | 2 |  |  |  | P | HET |  | HET |  | F
WS-26 | Briggs | Dalton (by Axent) | 4322 bowl, 4100 tank |  | WS |  | 2 |  |  |  | P | HET |  | HET |  | F
WS-26 | Briggs | Dalton (by Axent) | 4323 bowl, 4100 tank |  | WS |  | 2 |  |  |  | P | HET |  | HET |  | F
42-026RN58-RN74 | Briggs | Altima EL | 4325 bowl, 4132 tank | 800 | WS |  | 2 | 2 | E |  | G | HET |  | HET |  | F | 12
42-025 | Briggs | Altima EL | 4325 bowl, 4133 tank |  | WS |  | 2 | 2 | E |  | G | HET |  | HET |  | F | 12
42-024RN58-RN74 | Briggs | Altima EL | 4325 bowl, 4134 tank | 800 | WS |  | 2 | 2 | E |  | G | HET |  | HET |  | F | 10
42-023RN58-RN74 | Briggs | Altima EL | 4325 bowl, 4135 tank | 600 | WS |  | 2 | 2 | E |  | G | HET |  | HET |  | F | 14
42-021RN58-RN74 | Briggs | Altima EL CH | 4328 bowl, 4132 tank | 800 | WS |  | 2 | 2 | E | CH | G | HET |  | HET |  | F | 12
42-020 | Briggs | Altima EL CH | 4328 bowl, 4133 tank |  | WS |  | 2 | 2 | E | CH | G | HET |  | HET |  | F | 12
42-019RN58-RN74 | Briggs | Altima EL CH | 4328 bowl, 4134 tank | 800 | WS |  | 2 | 2 | E | CH | G | HET |  | HET |  | F | 10
42-018RN58-RN74 | Briggs | Altima EL CH | 4328 bowl, 4135 tank | 800 | WS |  | 2 | 2 | E | CH | G | HET |  | HET |  | F | 14
WS-26 | Briggs | Brighton | 433813001 bowl, 415013001 tank |  | WS |  | 2 |  |  |  | G | HET |  | HET |  | F
WS-26 | Briggs | Brighton | 433823501 bowl, 415023501 tank |  | WS |  | 2 |  |  |  | G | HET |  | HET |  | F
48-038RN64 | Briggs | Altima MAX FMBO EL CH | 4348 bowl, 4144 tank | 1000 | WS |  | 2 | 3 | E | CH | G | HET |  | HET |  | F | 12
WS-26 | Briggs | Hathaway | 436813001 bowl, 446113001 tank |  | WS |  | 2 |  |  |  | G | HET |  | HET |  | F | 12
WS-26 | Briggs | Hathaway | 436823501 bowl, 446123501 tank |  | WS |  | 2 |  |  |  | G | HET |  | HET |  | F | 12
68-039 | Briggs | None RF (NOTE: 1.0g/3.8L single-flush fixture) | 4380 bowl, 4152 tank | 800 | WS | PREM | 2 | 3 | R |  | G | HET |  | HET |  | F | 12
31-071RN47-RN63 | Briggs | Altima Max EL | 4385 bowl, 4142 tank | 1000 | WS |  | 2 | 3 | E |  | G | HET |  | HET |  | F | 12
68-040 | Briggs | None EL (NOTE: 1.0g/3.8L single-flush fixture) | 4385 bowl, 4152 tank | 800 | WS | PREM | 2 | 3 | E |  | G | HET |  | HET |  | F | 12 | L
31-070RN47-RN63 | Briggs | Altima Max EL CH | 4388 bowl, 4142 tank | 1000 | WS |  | 2 | 3 | E | CH | G | HET |  | HET |  | F | 12
68-038 | Briggs | None EL CH (NOTE: 1.0g/3.8L single-flush fixture) | 4388 bowl, 4152 tank | 800 | WS | PREM | 2 | 3 | E | CH | G | HET |  | HET |  | F | 12
16-021RN32 | Briggs | M128 Maelstrom HET RF | 4680: 4110 bowl (UPC 671021376216), 4494 tank (UPC 671021377749) |  | WS |  | 2 | 3 | R |  | G | HET |  | HET |  | F
16-022RN32 | Briggs | M128 Maelstrom HET EL | 4685: 4115 bowl (UPC 671021377770), 4494 tank (UPC 671021377749) |  | WS |  | 2 | 3 | E |  | G | HET |  | HET |  | F
16-023RN32 | Briggs | M128 Maelstrom HET EL CH | 4688: 4118 bowl (UPC 671021377800), 4494 tank (UPC 671021377749) |  | WS |  | 2 | 3 | E | CH | G | HET |  | HET |  | F
WS-27 | Briggs | Dalton (by Axent) | 4690: 4321 bowl, 4100 tank |  | WS |  | 2 |  |  |  | P | HET |  | HET |  | F
WS-27 | Briggs | Dalton (by Axent) | 4695: 4322 bowl, 4100 tank |  | WS |  | 2 |  |  |  | P | HET |  | HET |  | F
WS-27 | Briggs | Dalton (by Axent) | 4698: 4323 bowl, 4100 tank |  | WS |  | 2 |  |  |  | P | HET |  | HET |  | F
WS-27 | Briggs | Brighton (by Axent) | 4710: 4330 bowl, 4150 tank |  | WS |  | 2 |  |  |  | G | HET |  | HET |  | F
WS-27 | Briggs | Hathaway (by Axent) | 4718: 4338 bowl, 4150 tank |  | WS |  | 2 |  |  |  | G | HET |  | HET |  | F
31-079RN47-RN63 | Briggs | Abingdon RF | 4860 bowl, 4800 tank | 1000 | WS |  | 2 | 2 | R |  | G | HET |  | HET |  | F | 12
31-078RN47-RN63 | Briggs | Abingdon EL | 4865 bowl, 4800 tank | 1000 | WS |  | 2 | 2 | E |  | G | HET |  | HET |  | F | 12
31-076RN47-RN63 | Briggs | Abingdon EL | 4865 bowl, 4802 tank | 1000 | WS |  | 2 | 2 | E |  | G | HET |  | HET |  | F | 12
31-077RN47-RN63 | Briggs | Abingdon EL CH | 4868 bowl, 4800 tank | 1000 | WS |  | 2 | 2 | E | CH | G | HET |  | HET |  | F | 12
31-075RN47-RN63 | Briggs | Abingdon EL CH | 4868 bowl, 4802 tank | 1000 | WS |  | 2 | 2 | E | CH | G | HET |  | HET |  | F | 12
34-020RN50-RN66 | Briggs | Altima MAX OP EL (one-piece) | 6128 (one-piece) | 1000 | WS |  | 1 | 3 | E |  | G | HET |  | HET |  | F | 12
62-035 | Briggs | Abingdon RF CH | 7023: 4863 bowl, 4800 tank | 1000 | WS |  | 2 | 2 | R | CH | G | HET |  | HET |  | F | 12
53-002RN69 | Briggs | Altima Max UHET RF (NOTE: 1.0g/3.8L single-flush fixture) | 7080: 4380 bowl, 4151 tank | 1000 | WS | PREM | 2 | 3 | R |  | G | HET |  | HET |  | F | 12
68-036 | Briggs | None EL (NOTE: 1.0g/3.8L single-flush fixture) | 7081: 4385 bowl, 4151 tank | 800 | WS | PREM | 2 | 3 | E |  | G | HET |  | HET |  | F | 12
68-037 | Briggs | None EL CH (NOTE: 1.0g/3.8L single-flush fixture) | 7082: 4388 bowl, 4151 tank | 1000 | WS | PREM | 2 | 3 | E | CH | G | HET |  | HET |  | F | 12
31-074RN47-RN63 | Briggs | Altima Max | 7084: 4380 bowl, 4140 tank | 1000 | WS |  | 2 | 3 | R |  | G | HET |  | HET |  | F | 12
31-073RN47-RN63 | Briggs | Altima Max | 7085: 4385 bowl, 4140 tank | 1000 | WS |  | 2 | 3 | E |  | G | HET |  | HET |  | F | 12
31-072RN47-RN63 | Briggs | Altima Max | 7086: 4388 bowl, 4140 tank | 1000 | WS |  | 2 | 3 | E | CH | G | HET |  | HET |  | F | 12
74-041 | Briggs | Greenview EL CH (NOTE: 0.8g/3.0L single-flush fixture) | 7195: 4387 bowl, 4190 tank | 1000 | WS | PREM | 2 | - | E | CH | G | HET |  | HET |  | F | 12
74-042 | Briggs | Greenview RF CH (NOTE: 0.8g/3.0L single-flush fixture) | 7191: 4386 bowl, 4190 tank | 1000 | WS | PREM | 2 | - | R | CH | G | HET |  | HET |  | F | 10
WS-58 | Briggs | Glenwood | C4301/4170 |  | WS |  | 2 |  |  |  | G | HET |  | HET |  | F
WS-58 | Briggs | Glenwood | C4302/4170 |  | WS |  | 2 |  |  |  | G | HET |  | HET |  | F
WS-58 | Briggs | Glenwood | C4303/4170 |  | WS |  | 2 |  |  |  | G | HET |  | HET |  | F
61-029 | Bristol Bay | None EL CH | VCAFB-006-EE: VCAFB-006-HE bowl, VCT-009-HE tank | 800 | WS |  | 2 | 3 | E | CH | G | HET |  | HET |  | F | 12
71-013 | Brondell | Sutro Integrated Smart Bidet Toilet | ST-1000, BTC-1000, OR IBT-1000 | 1000 | WS |  | 1 | - | - |  | E | HET |  | HET |  | F | 12
WS-55 | Cabalo | None | CDP2161T53S48: DP2161 bowl, T53S48 tank |  | WS |  | 2 |  |  |  | G | HET |  | HET |  | F
WS-55 | Cabalo | None | CDP2511TS48: DP2511 bowl, TS48 tank |  | WS |  | 2 |  |  |  | G | HET |  | HET |  | F
WS-55 | Cabalo | None | CZ15R15/S17248: Z15R15 bowl, S17248 tank |  | WS |  | 2 |  |  |  | G | HET |  | HET |  | F
WS-55 | Cabalo | None | CZ58R16/S19348: Z58R16 bowl, S19348 tank |  | WS |  | 2 |  |  |  | G | HET |  | HET |  | F
WS-55 | Cabalo | None | CZ59E16/S19348: Z59E16 bowl, S19348 tank |  | WS |  | 2 |  |  |  | G | HET |  | HET |  | F
WS-55 | Cabalo | None | CZ59E16S22338: Z59E16 bowl, S22338 tank (1.0 gallon flush volume) |  | WS |  | 2 |  |  |  | G | HET |  | HET |  | F
WS-55 | Cabalo | None | CZ59E16S77348SR: Z59E16 bowl, S77348SR tank |  | WS |  | 2 |  |  |  | G | HET |  | HET |  | F
WS-55 | Cabalo | None | CZ59R16S22338: Z59R16 bowl, S22338 tank (1.0 gallon flush volume) |  | WS |  | 2 |  |  |  | G | HET |  | HET |  | F
WS-55 | Cabalo | None | CZ66E17/S66348: Z66E17 bowl, S66348 tank |  | WS |  | 2 |  |  |  | G | HET |  | HET |  | F
32-027RN48 | Canton Bathware - Compass Manufacturing | None EL (one-piece) | 8036508 |  | WS |  | 1 | 3 | E |  | G | HET |  | HET |  | F | 12
32-031RN48 | Canton Bathware - Compass Manufacturing | None RF | 571-6911 bowl, 571-6912 tank |  | WS |  | 2 | 2 | R |  | G | HET | HET |  |  | F | 12
32-030 | Canton Bathware - Compass Manufacturing | None RF | 571-6913 bowl, 571-6914 tank |  | WS |  | 2 | 3 | R |  | G | HET |  | HET |  | F | 12
32-018RN48 | Canton Bathware - Compass Manufacturing | None RF | 571-6913 bowl, 571-8655 tank |  | WS |  | 2 | 3 | R |  | G | HET |  | HET |  | F | 12
56-001RN72 | Canton Bathware - Compass Manufacturing | Delano EL | 571-6913 bowl, 572-5737 tank (white) OR 572-6192 bowl, 572-6195 tank (biscuit color) | 1000 | WS |  | 2 | 3 | E |  | G | HET |  | HET |  | F | 10
32-014RN48 | Canton Bathware - Compass Manufacturing | None RF | 571-6913 bowl, 572-5869 tank |  | WS |  | 2 | 3 | R |  | G | HET | HET |  |  | F | 12
56-002RN72 | Canton Bathware - Compass Manufacturing | Delano RF | 571-6913 bowl, 572-6234 tank (white) OR 572-6192 bowl, 572-6794 tank (biscuit color) | 1000 | WS |  | 2 | 3 | E |  | G | HET |  | HET |  | F | 14
71-051 | Canton Bathware - Compass Manufacturing | Canton EL CH | 572-8201 bowl, 572-8200 tank (1.0gal/3.8Litre per flush) | 1000 | WS | PREM | 2 |  | E | CH | G | HET |  | HET |  | F | 10
71-052 | Canton Bathware - Compass Manufacturing | Canton RF | 572-8202 bowl, 572-8200 tank (1.0gal/3.8Litre per flush) | 1000 | WS | PREM | 2 |  | R |  | G | HET |  | HET |  | F | 10
71-053 | Canton Bathware - Compass Manufacturing | Canton EL | 572-8203 bowl, 572-8200 tank (1.0gal/3.8Litre per flush) | 1000 | WS | PREM | 2 |  | E |  | G | HET |  | HET |  | F | 10
71-055 | Canton Bathware - Compass Manufacturing | Canton EL CH | 572-8205 bowl, 572-8204 tank (1.0gal/3.8Litre per flush) | 1000 | WS | PREM | 2 |  | E | CH | G | HET |  | HET |  | F | 10
71-050 | Canton Bathware - Compass Manufacturing | Canton EL | 572-8206 bowl, 572-8204 tank (1.0gal/3.8Litre per flush) | 1000 | WS | PREM | 2 |  | E |  | G | HET |  | HET |  | F | 10
71-054 | Canton Bathware - Compass Manufacturing | Canton RF | 572-8207 bowl, 572-8204 tank (1.0gal/3.8Litre per flush) | 1000 | WS | PREM | 2 |  | R |  | G | HET |  | HET |  | F | 10
38-028RN54-RN70 | Canton Bathware - Compass Manufacturing | Delano RF | 571-6913 bowl; 572-6234 tank | 1000 | WS |  | 2 | 3 | R |  | G | HET |  | HET |  | F | 12
64-013 | Canton Bathware - Compass Manufacturing | Lehi RF | 571-6913 Bowl; 572-7898 tank | 1000 | WS |  | 2 | 3 | R |  | G | HET |  | HET |  | F | 12
38-031RN54-RN70 | Canton Bathware - Compass Manufacturing | Delano RF | 571-6913 or 572-6192 bowl; 571-6914 or 572-6191 tank | 1000 | WS |  | 2 | 3 | R |  | G | HET |  | HET |  | F | 12
38-025RN54-RN70 | Canton Bathware - Compass Manufacturing | Delano RF | 571-6913 or 572-6192 bowl; 571-8655 or 572-6196 tank | 1000 | WS |  | 2 | 3 | R |  | G | HET |  | HET |  | F | 12
38-028RN54-RN70 | Canton Bathware - Compass Manufacturing | Delano RF | 571-6913 or 572-6192 bowl; 572-5737 or 572-6195 tank | 1000 | WS |  | 2 | 3 | R |  | G | HET |  | HET |  | F | 12
32-028 | Canton Bathware - Compass Manufacturing | None EL CH | 571-6915 bowl, 571-6914 tank |  | WS |  | 2 | 3 | E | CH | G | HET |  | HET |  | F | 12
32-017RN48 | Canton Bathware - Compass Manufacturing | None EL CH | 571-6915 bowl, 571-8655 tank |  | WS |  | 2 | 3 | E | CH | G | HET |  | HET |  | F | 12
56-003RN72 | Canton Bathware - Compass Manufacturing | Delano EL CH | 571-6915 bowl, 572-5737 tank (white) OR 572-6194 bowl, 572-6195 tank (biscuit color) | 1000 | WS |  | 2 | 3 | E | CH | G | HET |  | HET |  | F | 10
32-012RN48 | Canton Bathware - Compass Manufacturing | None EL CH | 571-6915 bowl, 572-5869 tank |  | WS |  | 2 | 3 | E | CH | G | HET | HET |  |  | F | 12
56-004RN72 | Canton Bathware - Compass Manufacturing | Delano EL CH | 571-6915 bowl, 572-6234 tank (white) OR 572-6194 bowl, 572-6794 tank (biscuit color) | 1000 | WS |  | 2 | 3 | E | CH | G | HET |  | HET |  | F | 14
64-014 | Canton Bathware - Compass Manufacturing | Lehi EL CH | 571-6915 bowl, 572-7898 tank | 1000 | WS |  | 2 | 3 | E | CH | G | HET |  | HET |  | F | 12
69-009 | Canton Bathware - Compass Manufacturing | None EL CH | 571-6915 bowl, 572-8021 tank | 1000 | WS |  | 2 | - | E | CH | G | HET | HET |  |  | F | 10
69-008 | Canton Bathware - Compass Manufacturing | None EL | 571-6913 bowl, 572-8021 tank | 1000 | WS |  | 2 | - | E |  | G | HET | HET |  |  | F | 10
69-007 | Canton Bathware - Compass Manufacturing | None EL | 572-5789 bowl, 572-8021 tank | 1000 | WS |  | 2 | - | E |  | G | HET | HET |  |  | F | 10
38-027RN54-RN70 | Canton Bathware - Compass Manufacturing | Delano EL CH | 571-6915 bowl; 572-6234 tank | 1000 | WS |  | 2 | 3 | E | CH | G | HET |  | HET |  | F | 12
38-030RN54-RN70 | Canton Bathware - Compass Manufacturing | Delano EL CH | 571-6915 or 572-6194 bowl; 571-6914 or 572-6191 tank | 1000 | WS |  | 2 | 3 | E | CH | G | HET |  | HET |  | F | 12
38-024RN54-RN70 | Canton Bathware - Compass Manufacturing | Delano EL CH | 571-6915 or 572-6194 bowl; 571-8655 or 572-6196 tank | 1000 | WS |  | 2 | 3 | E | CH | G | HET |  | HET |  | F | 12
38-027RN54-RN70 | Canton Bathware - Compass Manufacturing | Delano EL CH | 571-6915 or 572-6194 bowl; 572-5737 or 572-6195 tank | 1000 | WS |  | 2 | 3 | E | CH | G | HET |  | HET |  | F | 12
32-008RN48 | Canton Bathware - Compass Manufacturing | None EL CH | 571-6916 bowl, 571-6917 tank |  | WS |  | 2 | 3 | E | CH | G | HET |  | HET |  | F | 12
32-027RN48 | Canton Bathware - Compass Manufacturing | None EL (one-piece) | 571-6921 (one-piece) |  | WS |  | 1 | 3 | E |  | G | HET |  | HET |  | F | 12
32-016RN48 | Canton Bathware - Compass Manufacturing | None EL | 572-5789 bowl, 571-8655 tank |  | WS |  | 2 | 3 | E |  | G | HET |  | HET |  | F | 12
56-006RN72 | Canton Bathware - Compass Manufacturing | Delano EL | 572-5789 bowl, 572-5737 tank (white) OR 572-6193 bowl, 572-6195 tank (biscuit color) | 1000 | WS |  | 2 | 3 | E |  | G | HET |  | HET |  | F | 10
32-013RN48 | Canton Bathware - Compass Manufacturing | None EL | 572-5789 bowl, 572-5869 tank |  | WS |  | 2 | 3 | E |  | G | HET | HET |  |  | F | 12
56-005RN72 | Canton Bathware - Compass Manufacturing | Delano EL | 572-5789 bowl, 572-6234 tank (white) OR 572-6193 bowl, 572-6794 tank (biscuit color) | 1000 | WS |  | 2 | 3 | E |  | G | HET |  | HET |  | F | 14
38-026RN54-RN70 | Canton Bathware - Compass Manufacturing | Delano EL | 572-5789 bowl; 572-6234 tank | 1000 | WS |  | 2 | 3 | E |  | G | HET |  | HET |  | F | 12
64-015 | Canton Bathware - Compass Manufacturing | Lehi EL | 572-5789 bowl; 572-7898 tank | 1000 | WS |  | 2 | 3 | E |  | G | HET |  | HET |  | F | 12
38-029RN54-RN70 | Canton Bathware - Compass Manufacturing | Delano EL | 572-5789 or 572-6193 bowl; 571-6914 or 572-6191 tank | 1000 | WS |  | 2 | 3 | E |  | G | HET |  | HET |  | F | 12
38-023RN54-RN70 | Canton Bathware - Compass Manufacturing | Delano EL | 572-5789 or 572-6193 bowl; 571-8655 or 572-6196 tank | 1000 | WS |  | 2 | 3 | E |  | G | HET |  | HET |  | F | 12
38-026RN54-RN70 | Canton Bathware - Compass Manufacturing | Delano EL | 572-5789 or 572-6193 bowl; 572-5737 or 572-6195 tank | 1000 | WS |  | 2 | 3 | E |  | G | HET |  | HET |  | F | 12
32-007RN48 | Canton Bathware - Compass Manufacturing | None RF | 572-5833: 572-5953 bowl, 572-5951 tank |  | WS |  | 2 | 3 | R |  | G | HET |  | HET |  | F | 12
32-006RN48 | Canton Bathware - Compass Manufacturing | None EL | 572-5834: 572-5953 bowl, 572-5951 tank |  | WS |  | 2 | 3 | E |  | G | HET |  | HET |  | F | 12
32-005RN48 | Canton Bathware - Compass Manufacturing | None EL CH | 572-5835: 572-5952 bowl, 572-5951 tank |  | WS |  | 2 | 3 | E | CH | G | HET |  | HET |  | F | 12
WS-39 | Canton Bathware - Compass Manufacturing | None | 572-6192 bowl, 572-6191 tank |  | WS |  | 2 |  |  |  | G | HET |  | HET |  | F
WS-39 | Canton Bathware - Compass Manufacturing | None | 572-6192 bowl, 572-6195 tank |  | WS |  | 2 |  |  |  | G | HET |  | HET |  | F
WS-39 | Canton Bathware - Compass Manufacturing | None | 572-6192 bowl, 572-6196 tank |  | WS |  | 2 |  |  |  | G | HET |  | HET |  | F
38-028RN54-RN70 | Canton Bathware - Compass Manufacturing | Delano RF | 572-6192 bowl; 572-6794 tank | 1000 | WS |  | 2 | 3 | R |  | G | HET |  | HET |  | F | 12
38-026RN54-RN70 | Canton Bathware - Compass Manufacturing | Delano EL | 572-6193 bowl; 572-6794 tank | 1000 | WS |  | 2 | 3 | E |  | G | HET |  | HET |  | F | 12
38-027RN54-RN70 | Canton Bathware - Compass Manufacturing | Delano EL CH | 572-6194 bowl; 572-6794 tank | 1000 | WS |  | 2 | 3 | E | CH | G | HET |  | HET |  | F | 12
WS-65 | Canton Bathware - Compass Manufacturing | None | 572-7898 bowl; 571-6913 tank |  | WS |  | 2 |  |  |  | G | HET |  | HET |  | F
WS-65 | Canton Bathware - Compass Manufacturing | None | 572-7898 bowl; 571-5789 tank |  | WS |  | 2 |  |  |  | G | HET |  | HET |  | F
WS-65 | Canton Bathware - Compass Manufacturing | None | 571-6915 bowl; 572-7898 tank |  | WS |  | 2 |  |  |  | G | HET |  | HET |  | F
WS-39 | Canton Bathware - Compass Manufacturing | None | 8036340 bowl, 8036341 tank |  | WS |  | 2 |  |  |  | G | HET |  | HET |  | F
38-033RN54-RN70 | Canton Bathware - Compass Manufacturing | Canton EL CH | 8036341 bowl, 8036340 tank | 600 | WS |  | 2 | 3 | E | CH | G | HET |  | HET |  | F | 12
WS-39 | Canton Bathware - Compass Manufacturing | None | 8036392 bowl, 8036393 tank |  | WS |  | 2 |  |  |  | G | HET |  | HET |  | F
38-032RN54-RN70 | Canton Bathware - Compass Manufacturing | Canton EL | 8036393 bowl, 8036392 tank | 1000 | WS |  | 2 | 3 | E |  | G | HET |  | HET |  | F | 12
32-026RN48 | Canton Bathware - Compass Manufacturing | None RF | 8036501 bowl, 8036500 tank |  | WS |  | 2 | 3 | R |  | G | HET |  | HET |  | F | 12
32-024RN48 | Canton Bathware - Compass Manufacturing | None EL CH | 8036503 bowl, 8036502 tank |  | WS |  | 2 | 3 | E | CH | G | HET |  | HET |  | F | 12
32-025RN48 | Canton Bathware - Compass Manufacturing | None EL CH | 8036505 bowl, 8036504 tank |  | WS |  | 2 | 3 | E | CH | G | HET |  | HET |  | F | 12
32-022RN48 | Canton Bathware - Compass Manufacturing | None EL CH | 8036507 bowl, 8036506 tank |  | WS |  | 2 | 3 | E | CH | G | HET |  | HET |  | F | 12
WS-65 | Canton Bathware - Compass Manufacturing | None | 8223419 bowl; 8223420 tank |  | WS |  | 2 |  |  |  | G | HET |  | HET |  | F
64-012 | Canton Bathware - Compass Manufacturing | Lehi EL CH | 8223420 bowl; 8223419 tank | 1000 | WS |  | 2 | 3 | E | CH | G | HET |  | HET |  | F | 12
WS-68 | Cantrio | None | WC-805 |  | WS | [6 empty] | HET | HET
WS-31 | Capizzi (by Procesadora de Ceramica) | Flora HET EL CH | 11678: 678 bowl, 11 tank |  | WS |  | 2 |  | E | CH | G | HET |  | HET |  | F
WS-31 | Capizzi (by Procesadora de Ceramica) | Thor HET EL CH | 12808: 808 bowl, 12 tank |  | WS |  | 2 |  | E | CH | G | HET |  | HET |  | F
WS-31 | Capizzi (by Procesadora de Ceramica) | Flora HET RF | 3162: 162 bowl, 3 tank |  | WS |  | 2 |  | R |  | G | HET |  | HET |  | F
WS-31 | Capizzi (by Procesadora de Ceramica) | Thor HET RF | 6800: 800 bowl, 6 tank |  | WS |  | 2 |  | R |  | G | HET |  | HET |  | F
WS-50 | Capizzi (by Procesadora de Ceramica) | Typhoon | P6-806: 806 bowl, |  | WS |  | 2 |  | E |  | G | HET |  | HET |  | F
59-013RN75 | Caroma | Sydney Smart II 305 EL CH (one-piece) | 987305 | 1000 | WS | PREM | 1 | - | E | CH | G | HET | HET |  |  | F | 12
14-025 | Caroma | Caravelle One-Piece RF | 989646 |  | WS |  | 1 | - | R |  | G | HET | HET |  |  | F
8-538 | Caroma | Caravelle One-Piece RF CH | 989668 |  | WS |  | 1 | - | R | CH | G | HET | HET |  |  | F
59-010RN75 | Caroma | Sydney Smart III EL CH (NOTE: 1.0 gal full flush volume) | 302302 bowl, 302312 tank | 800 | WS | PREM | 2 | - | E | CH | G | HET | HET |  |  | F | 12
32-113RN48 | Caroma | Sydney Smart II 305 RF CH | 305101 bowl, 302100 tank |  | WS | PREM | 2 | - | R | CH | G | HET | HET |  |  | F | 12
58-032RN74 | Caroma | Somerton Wall Mount EL (rear outlet - Invisi II in-wall tank) | 604100W: 604110W bowl, 237061 or 237062 tank (in-wall) | 1000 | WS | PREM | 2 | 2 | E |  | G | HET | HET |  | R | F | 10
WS-19 | Caroma | Invisi II Walvit EL (CH optional) | 604119 bowl, 237061 or 237062 tank (concealed in-wall) |  | WS |  | 2 | - | E | CH | G | HET | HET |  | R | W
WS-19 | Caroma | Invisi II Cube Wall Mount | 604300 bowl, 237061 or 237062 tank (concealed in-wall) |  | WS |  | 2 | - |  |  | G | HET | HET |  | R | W
WS-19 | Caroma | Invisi II Seido Wall Mount | 604408 bowl, 237061 or 237062 tank (concealed in-wall) |  | WS |  | 2 | - |  |  | G | HET | HET |  | R | W
WS-19 | Caroma | Invisi II Metro Wall Mount | 604500 bowl, 237061 or 237062 tank (concealed in-wall) |  | WS |  | 2 | - |  |  | G | HET | HET
7-513 | Caroma | Colonial 270 RF | 605310 bowl, 625070 tank |  | WS |  | 2 | - | R |  | G | HET | HET |  |  | F
12-004 | Caroma | Colonial 270 RF CH | 605320 bowl, 625070 tank |  | WS |  | 2 | - | R | CH | G | HET | HET |  |  | F
11-055 | Caroma | Sydney 270 EL | 609100 bowl, 622320 tank |  | WS |  | 2 | - | E |  | G | HET | HET |  |  | F
14-037 | Caroma | Sydney Smart 270 EL (NOTE: 1.3g/4.9L full flush - 0.9g/3.4L reduced flush) | 609100 bowl, 622322 tank |  | WS |  | 2 | - | E |  | G | HET | HET |  |  | F
13-125RN28 | Caroma | Sydney Low Profile 270 EL | 609100 bowl, 622330 tank |  | WS |  | 2 | - | E |  | G | HET | HET |  |  | F
11-052 | Caroma | Royale 270 EL | 609100 bowl, 624530 tank |  | WS |  | 2 | - | E |  | G | HET | HET |  |  | F
9-032 | Caroma | Caravelle 270 EL | 609100 bowl, 629435 tank |  | WS |  | 2 | - | E |  | G | HET | HET |  |  | F | 10-12
7-527 | Caroma | Reflections 270 EL | 609100 bowl, 629530 tank |  | WS |  | 2 | - | E |  | G | HET | HET |  |  | F
11-050 | Caroma | Bondi 270 EL | 609100 bowl, 726350 tank |  | WS |  | 2 | - | E |  | G | HET | HET |  |  | F
8-533 | Caroma | Sydney 270 EL CH | 609120 bowl, 622320 tank |  | WS |  | 2 | - | E | CH | G | HET | HET |  |  | F
13-121RN28 | Caroma | Sydney Smart 270 EL CH (NOTE: 1.28-gpf full flush - 0.8-gpf reduced flush) | 609120 bowl, 622322 tank |  | WS |  | 2 | - | E | CH | G | HET | HET |  |  | F
12-093 | Caroma | Sydney Low Profile 270 EH EL CH | 609120 bowl, 622330 tank |  | WS |  | 2 | - | E | CH | G | HET | HET |  |  | F
25-001 | Caroma | Sydney Low Profile 270 EH EL CH (Single Flush 1.2g/4.5L) | 609120 bowl, 622330WADAL OR 622330WADAR (Single Flush) |  | WS |  | 2 | - | E |  | G | HET |  | HET |  | F
7-514 | Caroma | Royale 270 EL CH | 609120 bowl, 624530 tank |  | WS |  | 2 | - | E | CH | G | HET | HET |  |  | F
7-525 | Caroma | Caravelle 270 EL CH | 609120 bowl, 629435 tank |  | WS |  | 2 | - | E | CH | G | HET | HET |  |  | F | 10-12
| Caroma | Bondi 270 EL CH | 609120 bowl, 726350 tank |  | WS |  | 2 | - | E | CH | G | HET | HET |  |  | F
WS-18 | Caroma | Profile Smart 270 EL CH | 609120 bowl, 840240 tank |  | WS |  | 2 | - | E | CH | G | HET | HET |  |  | F
| Caroma | Sydney 305 EL | 609130 bowl, 622320 tank |  | WS |  | 2 | - | E |  | G | HET | HET |  |  | F | 12
30-071 & 14-036 | Caroma | Sydney Smart 305 EL (NOTE: 1.28g/4.8L full flush - 0.8g/3.0L reduced flush) | 609130 bowl, 622322 tank |  | WS |  | 2 | - | E |  | G | HET | HET |  |  | F | 12
13-124RN28 | Caroma | Sydney Low Profile 305 EL | 609130 bowl, 622330 tank |  | WS |  | 2 | - | E |  | G | HET | HET |  |  | F
7-526 | Caroma | Caravelle 305 EL | 609130 bowl, 629435 tank |  | WS |  | 2 | - | E |  | G | HET | HET |  |  | F
5-519 | Caroma | Royale 305 EL | 609130 bowl, 629530 tank |  | WS |  | 2 | - | E |  | G | HET | HET |  |  | F
13-069 | Caroma | Bondi 305 EL | 609130 bowl, 726350 tank |  | WS |  | 2 | - | E |  | G | HET | HET |  |  | F
29-032 | Caroma | Sydney 305 Point Eight RF (NOTE: 1.0g/3.8L full flush - 0.73g/2.8L reduced flush) | 609151 bowl, 622328 tank |  | WS |  | 2 | - | R |  | G | HET | HET |  |  | F | 12
48-004 | Caroma | Sydney Low Profile RF CH | 609151 bowl, 622333 tank |  | WS | PREM | 2 | 2 | R | CH | G | HET | HET |  |  | F | 12
| Caroma | Royale 305 RF | 609151 bowl, 624530 tank |  | WS |  | 2 | - | R |  | G | HET | HET |  |  | F
7-524 | Caroma | Reflections 305 RF | 609151 bowl, 629530 tank |  | WS |  | 2 | - | R |  | G | HET | HET |  |  | F
| Caroma | Bondi 305 CC RF | 609151 bowl, 726350 tank |  | WS |  | 2 | - | R |  | G | HET | HET |  |  | F
8-535 | Caroma | Sydney 305 RF | 609151A bowl, 622320 tank |  | WS |  | 2 | - | R |  | G | HET | HET |  |  | F | 12
12-003 & 11-116 | Caroma | Sydney Smart 305 RF (NOTE: 1.28-gpf full flush - 0.8-gpf reduced flush) | 609151A bowl, 622322 tank |  | WS |  | 2 | - | R |  | G | HET | HET |  |  | F
12-068 | Caroma | Sydney Low Profile 305 RF | 609151A bowl, 622330 tank |  | WS |  | 2 | - | R |  | G | HET | HET |  |  | F
14-035RN36 | Caroma | Profile Smart 305 RF (NOTE: 1.2g/4.5L for the full flush - 0.8g/3.0L for reduced flush) | 609151A bowl, 840420 tank (SPECIAL NOTE: tank lid contains a lavatory sink that drains to the tank) |  | WS | PREM | 2 | - | R |  | G | HET | HET |  |  | F | 12
11-053 | Caroma | Sydney 270 RF | 609159 bowl, 622320 tank |  | WS |  | 2 | - | R |  | G | HET | HET |  |  | F
14-039 | Caroma | Sydney Smart 270 RF (NOTE: 1.3g/4.9L full flush - 0.9g/3.4L reduced flush) | 609159 bowl, 622322 tank |  | WS |  | 2 | - | R |  | G | HET | HET |  |  | F
13-123 | Caroma | Sydney Low Profile 270 RF | 609159 bowl, 622330 tank |  | WS |  | 2 | - | R |  | G | HET | HET |  |  | F
7-528 | Caroma | Royale 270 RF | 609159 bowl, 624530 tank |  | WS |  | 2 | - | R |  | G | HET | HET |  |  | F
| Caroma | Bondi 270 CC RF | 609159 bowl, 726350 tank |  | WS |  | 2 | - | R |  | G | HET | HET |  |  | F
11-054 | Caroma | Sydney 270 RF CH | 609177 bowl, 622320 tank |  | WS |  | 2 | - | R | CH | G | HET | HET |  |  | F
14-038 | Caroma | Sydney Smart 270 RF CH (NOTE: 1.3g/4.9L full flush - 0.9g/3.4L reduced flush) | 609177 bowl, 622322 tank |  | WS |  | 2 | - | R | CH | G | HET | HET |  |  | F
13-122RN28 | Caroma | Sydney Low Profile 270 RF CH | 609177 bowl, 622330 tank |  | WS |  | 2 | - | R | CH | G | HET | HET |  |  | F
11-051 | Caroma | Royale 270 RF CH | 609177 bowl, 624530 tank |  | WS |  | 2 | - | R | CH | G | HET | HET |  |  | F
11-049 | Caroma | Bondi 270 RF CH | 609177 bowl, 726350 tank |  | WS |  | 2 | - | R | CH | G | HET | HET |  |  | F
14-026RN36 | Caroma | Sydney Smart RF Rear Outlet (NOTE: 1.28-gpf full flush - 0.8-gpf reduced flush) | 609450 bowl, 622322 tank |  | WS | PREM | 2 | - | R |  | G | HET | HET |  | R | F
WS-19 | Caroma | Invisi II Seido Wall Faced | 824508 bowl, 237060 tank (concealed in-wall) |  | WS |  | 2 | - |  |  | G | HET | HET
WS-19 | Caroma | Invisi II Cube Wall Faced | 824708 bowl, 237060 tank (concealed in-wall) |  | WS |  | 2 | - |  |  | G | HET | HET
12-005 | Caroma | Adelaide 270 EH Standard RF CH | 825500 bowl, 814328 tank |  | WS |  | 2 | - | R | CH | G | HET | HET |  |  | F
12-006 | Caroma | Adelaide 270 EH Cube RF CH | 825500 bowl, 814790 tank |  | WS |  | 2 | - | R | CH | G | HET | HET |  |  | F
20-091 | Caroma | Sydney 305 RF CH (one-piece) (NOTE: 1.28g/4.8L full flush - 0.9g/3.4L reduced flush) | 828808 (one-piece) |  | WS |  | 1 | - | R | CH | G | HET | HET |  |  | F | 12
29-030 | Caroma | Sydney 305 EL CH (one-piece) (NOTE: 1.25g/4.7L full flush - 0.76g/2.9L reduced flush) | 828908 (one-piece) |  | WS |  | 1 | - | E | CH | G | HET | HET |  |  | F | 12
29-031 | Caroma | Somerton 270 EL (NOTE: 1.2g/4.8L full flush - 0.73g/2.8L reduced flush) | 829108 bowl, 810788 tank |  | WS |  | 2 | - | E |  | G | HET | HET |  |  | F
50-009RN66 | Caroma | Somerton EL CH | 829109 bowl, 810788 tank | 1000 | WS | PREM | 2 | 2 | E | CH | G | HET | HET |  |  | F | 12
45-028RN61 | Caroma | Somerton Smart EL CH | 829109 bowl, 829110 tank (also 829110-R tank) | 1000 | WS | PREM | 2 | 2 | E | CH | G | HET | HET |  |  | F | 12
WS-44 | Caroma | Somerton Smart | 829109 bowl, 829910-R tank |  | WS |  | 2 |  |  |  | G | HET | HET |  |  | F
59-009RN75 | Caroma | Somerton Smart II EL CH | 829111 bowl, 829112 tank (NOTE: 1.0 gal full flush volume) | 800 | WS | PREM | 2 | - | E | CH | G | HET | HET |  |  | F | 10
12-002 | Caroma | Brisbane 270 RF | 833900 bowl, 810266 tank |  | WS |  | 2 | - | R |  | G | HET | HET |  |  | F | 10-12
8-537 | Caroma | Adelaide 270 CC Standard RF | 834000 bowl, 814328 tank |  | WS |  | 2 | - | R |  | G | HET | HET |  |  | F
8-536 | Caroma | Adelaide 270 CC Cube RF | 834000 bowl, 814790 tank |  | WS |  | 2 | - | R |  | G | HET | HET |  |  | F
59-014RN75 | Caroma | None EL CH | 987150(NOCLOG005) | 1000 | WS | PREM | 1 | 2 | E | CH | G | HET | HET |  |  | F | 12
74-034 | Caroma | Sydney Smart EL CH | 987200 (and 987200-R) | 1000 | WS | PREM | 1 | 2 | E | CH | G | HET | HET |  |  | F | 12
53-001RN69 | Caroma | Caravelle Smart EL CH | 989100 (and 989100-R) | 1000 | WS |  | 1 | 2 | E | CH | G | HET | HET |  |  | F | 12
5-508 | Caroma | Caravelle 305 RF | 989680: 609151 bowl, 629435 tank |  | WS |  | 2 | - | R |  | G | HET | HET |  |  | F
| Caroma | Caravelle 270 RF | 989760: 609159 bowl, 629435 tank |  | WS |  | 2 | - | R |  | G | HET | HET |  |  | F | 10-12
5-509 | Caroma | Caravelle 270 RF CH | 989770: 609177 bowl, 629435 tank |  | WS |  | 2 | - | R | CH | G | HET | HET |  |  | F | 10-12
35-025RN51-RN67 | Caroma | Caravelle Smart One-Piece EL CH (10-inch and 12-inch rough-in) | 989900 (one-piece) | 800 | WS | PREM | 1 | - | E | CH | G | HET | HET |  |  | F | 10-12
32-112RN48-RN64 | Caroma | Sydney Smart II 305 EL CH | NOCLOG001: 305102 bowl, 302100 tank | 1000 | WS | PREM | 2 | - | E | CH | G | HET | HET |  |  | F | 12
WS-36 | Caroma | Caravelle Smart One-Piece | NOCLOG002 |  | WS |  | 1 | - |  |  | G | HET | HET |  |  | F
53-001 | Caroma | Caravelle Smart EL CH | NOCLOG004 |  | WS |  | 1 | 2 | E | CH | G | HET | HET |  |  | F | 12
WS-42 | Casa Bathroom | None | BL101 |  | WS | [5 empty] | G | HET |  | HET |  | F | 12
WS-42 | Casa Bathroom | None | BL103 |  | WS | [5 empty] | G | HET |  | HET |  | F | 12
WS-42 | Casa Bathroom | None | BL108 |  | WS | [5 empty] | G | HET |  | HET |  | F | 12
38-035 | Cascadian Sanitary Ware | None RF (NOTE: This fixture flushes with 1.0 gallon-3.8 litres of water) | C201 bowl, T201 tank |  | WS | PREM | 2 | 3 | R |  | G | HET |  | HET |  | F | 12
38-034 | Cascadian Sanitary Ware | None EL ((NOTE: This fixture flushes with 1.0 gallon-3.8 litres of water) | C202 bowl, T201 tank |  | WS | PREM | 2 | 3 | E |  | G | HET |  | HET |  | F | 12
27-008 | Cascadian Sanitary Ware | Royal EL CH | C2050 bowl, T2050 tank |  | WS |  | 2 | 3 | E | CH | G | HET |  | HET |  | F | 12
23-093RN39 | Cascadian Sanitary Ware | Epic RF | C601 bowl, T601 tank (Also sold as 'Ready-To-Go' model CTR 601 601) |  | WS |  | 2 | 3 | R |  | G | HET |  | HET |  | F | 12
27-010RN43 | Cascadian Sanitary Ware | Epic RF | C601 bowl, T704 tank (Also sold as 'Ready-To-Go' model CTR 601 704) |  | WS |  | 2 | 3 | R |  | G | HET |  | HET |  | F | 12
23-094RN39 | Cascadian Sanitary Ware | Epic EL | C602 bowl, T601 tank (Also sold as 'Ready-To-Go' model CTR 602 601) |  | WS |  | 2 | 3 | E |  | G | HET |  | HET |  | F | 12
27-009RN43 | Cascadian Sanitary Ware | Epic EL | C602 bowl, T704 tank (Also sold as 'Ready-To-Go' model CTR 602 704) |  | WS |  | 2 | 3 | E |  | G | HET |  | HET |  | F | 12
32-120 | Cascadian Sanitary Ware | Epic EL CH | C630 bowl, T704 tank (Also sold as 'Ready-To-Go' model CTR 630 704) |  | WS |  | 2 | 3 | E | CH | G | HET |  | HET |  | F | 12
18-083 | Cascadian Sanitary Ware | Conserver RF | C706 bowl, T761 tank (Also sold as 'Ready-To-Go' model CTR 706 761) |  | WS |  | 2 | 3 | R |  | G | HET |  | HET |  | F | 12
23-092RN39 | Cascadian Sanitary Ware | Roma EL (one-piece) | C720 (one-piece) (Also sold as 'Ready-To-Go' model CTR 720) |  | WS |  | 1 | 3 | E |  | G | HET |  | HET |  | F | 12
18-082 | Cascadian Sanitary Ware | Conserver EL CH | C736 bowl, T761 tank (Also sold as 'Ready-To-Go' model CTR 736 761) |  | WS |  | 2 | 3 | E | CH | G | HET |  | HET |  | F | 12
23-095RN39 | Cascadian Sanitary Ware | Roma II EL (one-piece) | C750 (one-piece) (Also sold as 'Ready-To-Go' model CTR 750) |  | WS |  | 1 | 3 | E |  | G | HET | HET |  |  | F | 12
22-023 | Cascadian Sanitary Ware | Conserver EL CH | C761 bowl, T761 tank (Also sold as 'Ready-To-Go' model CTR 761 761) |  | WS |  | 2 | 2 | E | CH | G | HET |  | HET |  | F | 12
18-084RN34 | Cascadian Sanitary Ware | Venezia EL CH | C830 bowl, T881 tank (Also sold as 'Ready-To-Go' model CTR 830 881) |  | WS |  | 2 | 3 | E | CH | G | HET | HET |  |  | F | 12
33-033 & 16-086 | Cascadian Sanitary Ware | Toscano RF CH | C920 bowl, T901 tank (Also sold as 'Ready-To-Go' model CTR 920 901) |  | WS |  | 2 | 3 | R | CH | G | HET |  | HET |  | F | 12
18-081RN34 | Cascadian Sanitary Ware | Toscano RF CH | C920 bowl, T981 tank (Also sold as 'Ready-To-Go' model CTR 920 981) |  | WS |  | 2 | 3 | R | CH | G | HET | HET |  |  | F | 12
33-032 & 14-049 | Cascadian Sanitary Ware | Toscano EL CH | C930 bowl, T901 tank (Also sold as 'Ready-To-Go' model CTR 930 901) |  | WS |  | 2 | 3 | E | CH | G | HET |  | HET |  | F | 12
18-080RN34 | Cascadian Sanitary Ware | Toscano EL CH | C930 bowl, T981 tank (Also sold as 'Ready-To-Go' model CTR 930 981) |  | WS |  | 2 | 3 | E | CH | G | HET | HET |  |  | F | 12
27-007RN43 | Cascadian Sanitary Ware | RamCH EL CH (one-piece) | C940 (one-piece) |  | WS |  | 1 | 3 | E | CH | G | HET | HET |  |  | F | 12
WS-49 | CATO (by Calidad Total) | Sienna EL | 31019 |  | WS |  | 1 |  |  |  | G | HET |  | HET |  | F
WS-58 | CATO (by Calidad Total) | Sienna Plus | 37019 |  | WS |  | 1 |  |  |  | G | HET |  | HET |  | F
WS-52 | CATO (by Calidad Total) | Berlin RD | 01074 bowl, 11074 tank |  | WS |  | 2 |  | R |  | G | HET |  | HET |  | F
WS-52 | CATO (by Calidad Total) | Berlin ELG | 02074 bowl, 11074 tank |  | WS |  | 2 |  | E |  | G | HET |  | HET |  | F
WS-58 | CATO (by Calidad Total) | None | 1A01 bowl, 2A04 tank |  | WS |  | 2 |  |  |  | G | HET |  | HET |  | F
WS-58 | CATO (by Calidad Total) | None | 1B01 bowl, 2A04 tank |  | WS |  | 2 |  |  |  | G | HET |  | HET |  | F
WS-32 | CATO (by Calidad Total) | Jazmin RF | J0001: 1AO1 bowl, 2AO1 tank |  | WS |  | 2 |  | R |  | G | HET |  | HET |  | F | 12
WS-42 | CATO (by Calidad Total) | Tulipan | J0052011120: 1252 bowl, 2652 tank |  | WS |  | 2 |  |  |  | G | HET |  | HET |  | F
WS-32 | CATO (by Calidad Total) | Jazmin EL | J1001: 1BO1 bowl, 2AO1 tank |  | WS |  | 2 |  | E |  | G | HET |  | HET |  | F | 12
WS-33 | CATO (by Calidad Total) | Zurich | J1012: 1812 bowl, 2A12 tank |  | WS |  | 2 |  |  |  | G | HET |  | HET |  | F | 12
WS-33 | CATO (by Calidad Total) | Polanco | J1014: 1B02 bowl, 2A14 tank |  | WS |  | 2 |  |  |  | G | HET |  | HET |  | F | 12
WS-42 | CATO (by Calidad Total) | Tulipan Elg | J1052011120: 1352 bowl, 2652 tank |  | WS |  | 2 |  |  |  | G | HET |  | HET |  | F
WS-32 | CATO (by Calidad Total) | Terra Handicap | J2004: IEO6 bowl, 2AO4 tank |  | WS |  | 2 |  |  |  | G | HET |  | HET |  | F
WS-45 | CATO (by Calidad Total) | Tulipan | J4052011120: 6052 bowl, 2652 tank |  | WS |  | 2 |  |  |  | G | HET |  | HET |  | F
WS-49 | CATO (by Calidad Total) | Berlin RF CH | J4074: 6052 bowl, 11074 tank |  | WS |  | 2 |  | R | CH | G | HET |  | HET |  | F
WS-45 | CATO (by Calidad Total) | Tulipan | J6052011120: 5052 bowl, 2652 tank |  | WS |  | 2 |  |  |  | G | HET |  | HET |  | F
WS-49 | CATO (by Calidad Total) | Berlin EL CH | J6074: 5052 bowl, 11074 tank |  | WS |  | 2 |  | E | CH | G | HET |  | HET |  | F
WS-70 | Celite (by Roca) | Supra CH | 39360 bowl, 39510 tank |  | WS |  | 2 |  |  | CH | G | HET |  | HET |  | F
WS-64 | Celite (by Roca) | Supra EL | 39723: 39363 bowl, 39510 tank |  | WS |  | 2 |  | E |  | G | HET |  | HET |  | F
WS-70 | Celite (by Roca) | Lift CH | 60360 bowl, 39510 tank |  | WS |  | 2 |  |  |  | G | HET |  | HET |  | F
WS-64 | Celite (by Roca) | Lift RF | 60723: 60373 bowl, 39510 tank |  | WS |  | 2 |  | R |  | G | HET |  | HET |  | F
WS-68 | Celite (by Roca) | Toilet Pack Danubio Single Flush | WT70019XXXEX: 202 bowl, 400G tank |  | WS |  | 2 |  |  | CH | G | HET |  | HET |  | F
WS-68 | Celite (by Roca) | Toilet Pack Danubio Dual Flush | WT70020XXXEX: 202 bowl, 19142 tank |  | WS |  | 2 |  |  | CH | G | HET | HET |  |  | F
WS-20 | Ceramica Dolomite (by Industria Ceramica) | Hyperflush EL | 2582128: 5820128 bowl, 5810425 tank |  | WS |  | 2 |  | E |  | G | HET |  | HET |  | F
WS-20 | Ceramica Dolomite (by Industria Ceramica) | Hyperflush EL CH | 2583128: 5830128 bowl, 5810425 tank |  | WS |  | 2 |  | E | CH | G | HET |  | HET |  | F
WS-20 | Ceramica Dolomite (by Industria Ceramica) | Hyperflush EL CH (one-piece) | 5890128 (one-piece) |  | WS |  | 1 |  | E | CH | G | HET |  | HET |  | F
WS-13 | Ceramica Industrial De Taubate Ltd | Nina EL | 111: bowl model unknown, 815 tank |  | WS |  | 2 |  | E |  | G | HET |  | HET |  | F
WS-13 | Ceramica Industrial De Taubate Ltd | Twister RF | 150: 150 bowl, 855 tank |  | WS |  | 2 |  | R |  | G | HET |  | HET |  | F
WS-13 | Ceramica Industrial De Taubate Ltd | Twister EL | 151: 151 bowl, 855 tank |  | WS |  | 2 |  | E |  | G | HET |  | HET |  | F
WS-32 | Ceramicas Gala | Edenton | MIRED240 bowl, MIRED200 tank |  | WS |  | 2 |  |  |  | G | HET | HET |  |  | F
WS-32 | Ceramicas Gala | Edenton | MIRED240 bowl, MIRED201 tank |  | WS |  | 2 |  |  |  | G | HET | HET |  |  | F
WS-32 | Ceramicas Gala | Winter Haven | MIRWH240 bowl, MIRED200 tank |  | WS |  | 2 |  |  |  | G | HET | HET |  |  | F
WS-41 | Cerapure Industries | Avora | CT-4008: C-4008 bowl, T-4007 tank |  | WS |  | 2 |  |  |  | G | HET |  | HET |  | F
WS-29 | Cerapure Industries | Concord | CT-3008D: C-3008D bowl, T-3008D tank |  | WS |  | 2 |  |  |  | G | HET | HET |  |  | F
WS-12 | Cerapure Industries | Concord EL CH (one-piece) | C-3432D (one-piece) |  | WS |  | 1 |  | E | CH | G | HET | HET |  |  | F
WS-45 | Cerapure Industries | None | CT-3009DF: C-3009DF bowl, T-3009DF tank |  | WS | [5 empty] | G | HET | HET |  |  | F
WS-14 | Cerapure Industries | Tuscany EL | CT-3008: C-3008 bowl, T-3008 tank |  | WS |  | 2 |  | E |  | G | HET |  | HET |  | F
15-053 | Cerapure Industries | Venice EL CH (one-piece) | C8813/PF2001HE (one-piece) |  | WS |  | 1 | 3 | E | CH | G | HET |  | HET |  | F
WS-66 | Chaozhou Micky | None | 2088ADA SF |  | WS | [5 empty] | G | HET |  | HET |  | F
WS-66 | Chaozhou Micky | None | 2054SF |  | WS | [5 empty] | G | HET |  | HET |  | F
14-046RN29-RN45 | Chelini | Bournelli RF (lined tank) | B1415R bowl, T14248 tank (lined tank) |  | WS |  | 2 | 2 | R |  | G | HET |  | HET |  | F | 12 | L
14-020RN29-RN45 | Chelini | Cabot EL CH (lined tank) | B1516E bowl, T10348 tank (lined tank) |  | WS |  | 2 | 3 | E | CH | G | HET |  | HET |  | F | 12 | L
14-079RN29-RN45 | Chelini | Cabot RF CH (lined tank) | B1516R bowl, T10348 tank (lined tank) |  | WS |  | 2 | 3 | R | CH | G | HET |  | HET |  | F | 12 | L
16-108 | Chelini | Cabot Tall Boy EL CH | B1517E bowl, T10348 tank (by Cobban/Unison) |  | WS |  | 2 | 3 | E | CH | G | HET |  | HET |  |  | 12
16-109 | Chelini | Cabot Tall Boy RF CH | B1517R bowl, T10348 tank (by Cobban/Unison) |  | WS |  | 2 | 3 | R | CH | G | HET |  | HET |  |  | 12
14-080RN29-RN45 | Chelini | Marriot EL (lined tank) | B1215E bowl, TDF1246 tank (lined tank) |  | WS |  | 2 | 2.5 | E |  | G | HET | HET |  |  | F | 12 | L
14-047RN29-RN45 | Chelini | Marriot EL CH (lined tank) | B1216E bowl, TDF1246 tank (lined tank) |  | WS |  | 2 | 2 | E | CH | G | HET | HET |  |  | F | 12 | L
13-066RN28-RN44 | Chelini | Marriot RF (lined tank) | B1215R bowl, TDF1246 tank (lined) |  | WS |  | 2 | 2.5 | R |  | G | HET | HET |  |  | F | 12 | L
WS-16 | Chelini | None | B1415R-10 bowl, T14206 tank (by Cobban/Unison) |  | WS |  | 2 |  | R |  | G | HET |  | HET |  |  | 12
16-002 | Chelini | Victoriana EL | B315E3 bowl, T3348 tank (by Cobban/Unison) |  | WS |  | 2 | 3 | E |  | G | HET |  | HET |  |  | 12
16-003RN32 | Chelini | Victoriana RF | B315R3 bowl, T3348 tank (by Cobban/Unison) |  | WS |  | 2 | 3 | R |  | G | HET |  | HET |  | F | 12
WS-69 | Cielo | Enjoy | EJVS |  | WS | [5 empty] | G | HET | HET
55-030RN71 | CISA | Maelstrom Plus RF | 1009-4421: 1009 bowl, 4421 tank | 1000 | WS |  | 2 | 3 | R |  | G | HET | HET |  |  | F | 12
54-037RN70 | CISA | Maelstrom Plus EL | 4119 bowl, 4421 tank | 1000 | WS |  | 2 | 3 | E |  | G | HET | HET |  |  | F | 12
WS-49 | Cleanman | None | CL-12011 |  | WS | [5 empty] | G | HET |  | HET |  | F
WS-49 | Cleanman | None | CL-12050-1 |  | WS | [5 empty] | G | HET | HET |  |  | F
WS-42 | CLS (by Classic Art) | None | C-801-400 |  | WS | [5 empty] | G | HET | HET |  |  | F
WS-42 | CLS (by Classic Art) | None | C-803-300 |  | WS | [5 empty] | G | HET |  | HET |  | F
WS-15 | Cobban | Marriot EL | B1215E bowl, TDF1246 tank |  | WS |  | 2 |  | E |  | G | HET | HET |  |  | F | 12
23-040 | Cobban | None EL (NOTE: 1.28g/4.8L for the full flush - 0.8g/3.0L for reduced flush) | B1215E3 bowl, TDF1233248 tank |  | WS |  | 2 | 3 | E |  | G | HET | HET |  |  | F | 12
WS-15 | Cobban | Marriot RF | B1215R bowl, TDF1246 tank |  | WS |  | 2 |  | R |  | G | HET | HET |  |  | F | 12
23-039 | Cobban | None RF (NOTE: 1.28g/4.8L for the full flush - 0.8g/3.0L for reduced flush) | B1215R3 bowl, TDF1233248 tank |  | WS |  | 2 | 3 | R |  | G | HET | HET |  |  | F | 12
WS-26 | Cobban | Marriot EL | B1216E bowl, TDF1246 tank |  | WS |  | 2 |  | E |  | G | HET | HET |  |  | F | 12
23-042 | Cobban | None EL CH (NOTE: 1.28g/4.8L for the full flush - 0.8g/3.0L for reduced flush) | B1216E3 bowl, TDF1233248 tank |  | WS |  | 2 | 3 | E | CH | G | HET | HET |  |  | F | 12
23-041 | Cobban | None RF CH (NOTE: 1.28g/4.8L for the full flush - 0.8g/3.0L for reduced flush) | B1216R3 bowl, TDF1233248 tank |  | WS |  | 2 | 3 | R | CH | G | HET | HET |  |  | F | 12
WS-27 | Cobban | None RF | B1415R-10 bowl, T14206 tank (by Cobban/Unison) |  | WS |  | 2 |  | R |  | G | HET |  | HET |  | F | 12
WS-15 | Cobban | Cabot EL | B1516E bowl, T10348 tank |  | WS |  | 2 |  | E |  | G | HET |  | HET |  | F | 12
WS-16 | Cobban | Cabot RF | B1516R bowl, T10348 tank |  | WS |  | 2 |  | R |  | G | HET |  | HET |  | F | 12
WS-16 | Cobban | Cabot EL | B1517E bowl, T10348 tank |  | WS |  | 2 |  | E |  | G | HET |  | HET |  | F | 12
WS-16 | Cobban | Cabot RF | B1517R bowl, T10348 tank |  | WS |  | 2 |  | R |  | G | HET |  | HET |  | F | 12
19-037 | Cobban | None EL CH | B1716E/T17336: B1716E bowl, T17336 tank |  | WS |  | 2 | 3 | E | CH | G | HET | HET |  |  | F
WS-47 | Cobban | Chasm EL | B3015E bowl, T30348 tank |  | WS |  | 2 |  | E |  | G | HET |  | HET |  | F | 12
WS-47 | Cobban | Chasm EL | B3015E bowl, T30548 tank |  | WS |  | 2 |  | E |  | G | HET |  | HET |  | F | 12
WS-47 | Cobban | Chasm RF | B3015R bowl, T30348 tank |  | WS |  | 2 |  | R |  | G | HET |  | HET |  | F | 12
WS-47 | Cobban | Chasm RF | B3015R bowl, T30548 tank |  | WS |  | 2 |  | R |  | G | HET |  | HET |  | F | 12
WS-47 | Cobban | Chasm EL | B3016E bowl, T30348 tank |  | WS |  | 2 |  | E |  | G | HET |  | HET |  | F | 12
WS-47 | Cobban | Couloir EL (NOTE: 1.0 gallon/3.8 Litres flush volume) | B3115E bowl, T30338 tank |  | WS |  | 2 |  | E |  | G | HET |  | HET |  | F | 12
WS-47 | Cobban | Couloir RF (NOTE: 1.0 gallon/3.8 Litres flush volume) | B3115R bowl, T30338 tank |  | WS |  | 2 |  | R |  | G | HET |  | HET |  | F | 12
WS-47 | Cobban | Couloir EL (NOTE: 1.0 gallon/3.8 Litres flush volume) | B3118E bowl, T30338 tank |  | WS |  | 2 |  | E |  | G | HET |  | HET |  | F
WS-16 | Cobban | Victorian EL | B315E3 bowl, T3348 tank |  | WS |  | 2 |  | E |  | G | HET |  | HET |  | F | 12
WS-16 | Cobban | Victorian RF | B315R3 bowl, T3348 tank |  | WS |  | 2 |  | R |  | G | HET |  | HET |  | F | 12
WS-47 | Cobban | Arroyo EL | B3216E bowl, T32348 tank |  | WS |  | 2 |  | E |  | G | HET |  | HET |  | F
WS-47 | Cobban | Arroyo EL (NOTE: 1.28g/4.8L for the full flush - 0.8g/3.0L for reduced flush) | B3216E bowl, T410DF tank |  | WS |  | 2 |  | E |  | G | HET | HET |  |  | F
WS-47 | Cobban | Arroyo RF | B3216R bowl, T32348 tank |  | WS |  | 2 |  | R |  | G | HET |  | HET |  | F
WS-47 | Cobban | Arroyo RF (NOTE: 1.28g/4.8L for the full flush - 0.8g/3.0L for reduced flush) | B3216R bowl, T410DF tank |  | WS |  | 2 |  | R |  | G | HET | HET |  |  | F
WS-47 | Cobban | Forbes EL | B3614E bowl, T37348 tank |  | WS |  | 2 |  | E |  | G | HET |  | HET |  | F
WS-47 | Cobban | Forbes RF | B3614R bowl, T37348 tank |  | WS |  | 2 |  | R |  | G | HET |  | HET |  | F
WS-47 | Cobban | Forbes EL | B3616E bowl, T37348 tank |  | WS |  | 2 |  | E |  | G | HET |  | HET |  | F
WS-47 | Cobban | Dawson EL | B3716E bowl, T4001DF tank |  | WS |  | 2 |  | E |  | G | HET | HET |  |  | F
WS-47 | Cobban | Dawson EL | B3716E bowl, T40348 tank |  | WS |  | 2 |  | E |  | G | HET |  | HET |  | F
WS-47 | Cobban | None EL | B4415E48 |  | WS |  | 2 |  | E |  | G | HET |  | HET |  | F
WS-47 | Cobban | None RF | B4415R48 |  | WS |  | 2 |  | R |  | G | HET |  | HET |  | F
19-036 | Cobban | Decorative RF | B615R3/T6348: B615R bowl, T6348 tank |  | WS |  | 2 | 3 | R |  | G | HET |  | HET |  | F
50-035RN66 | Cobban | None EL CH | BT0915TDF (one-piece) | 1000 | WS | PREM | 1 | 2 | E | CH | G | HET | HET |  |  | F | 12
50-039RN66 | Cobban | None EL CH | BT0916548 (one-piece) | 800 | WS |  | 1 | 2 | E | CH | G | HET |  | HET |  | F | 12
50-037RN66 | Cobban | None EL CH | BT09165TDF (one-piece) | 1000 | WS | PREM | 1 | 2 | E | CH | G | HET | HET |  |  | F | 12
50-038RN66 | Cobban | None EL CH | BT1016548 (one-piece) | 800 | WS |  | 1 | 3 | E | CH | G | HET |  | HET |  | F | 12
50-036RN66 | Cobban | None EL CH | BT10165TDF (one-piece) | 1000 | WS | PREM | 1 | 3 | E | CH | G | HET | HET |  |  | F | 12
WS-47 | Cobban | Robson EL | BT1115E-SF |  | WS |  | 1 |  | E |  | G | HET |  | HET |  | F
WS-47 | Cobban | Robson EL (NOTE: 1.28g/4.8L for the full flush - 0.8g/3.0L for reduced flush) | BT1215E-TDF |  | WS |  | 1 |  | E |  | G | HET | HET |  |  | F
19-034 | Cobban | Marabella EL CH (one-piece) | BT1516E336 (one-piece) |  | WS |  | 1 | 3 | E | CH | G | HET | HET |  |  | F | 12
19-033 | Cobban | Marabella RF CH (one-piece) | BT1516R336 (one-piece) |  | WS |  | 1 | 3 | R | CH | G | HET | HET |  |  | F | 12
19-039 | Cobban | Cassani EL (one-piece) | BT1616E336 (one-piece) |  | WS |  | 1 | 3 | E |  | G | HET | HET |  |  | F | 12
19-038 | Cobban | Baresi EL (one-piece) | BT2103 (one-piece) |  | WS |  | 1 | 3 | E |  | G | HET | HET |  |  | F | 12
WS-47 | Cobban | Robson EL | CBT1115-ESF |  | WS |  | 1 |  | E |  | G | HET |  | HET |  | F
WS-47 | Cobban | Robson EL | CBT1115-ESF |  | WS |  | 1 |  | E |  | G | HET |  | HET |  | F
WS-47 | Cobban | Robson EL | CBT1215-ETDF |  | WS |  | 1 |  | E |  | G | HET | HET |  |  | F
WS-47 | Cobban | Robson EL (NOTE: 1.28g/4.8L for the full flush - 0.8g/3.0L for reduced flush) | CBT1215-ETDF |  | WS |  | 1 |  | E |  | G | HET | HET |  |  | F
WS-47 | Cobban | Chasm EL | CBT3015E bowl, T30348 tank |  | WS |  | 2 |  | E |  | G | HET |  | HET |  | F
WS-47 | Cobban | Chasm EL | CBT3015E bowl, T30548 tank |  | WS |  | 2 |  | E |  | G | HET |  | HET |  | F
WS-47 | Cobban | Chasm RF | CBT3015R bowl, T30348 tank |  | WS |  | 2 |  | R |  | G | HET |  | HET |  | F
WS-47 | Cobban | Chasm RF | CBT3015R bowl, T30548 tank |  | WS |  | 2 |  | R |  | G | HET |  | HET |  | F
WS-47 | Cobban | Chasm EL | CBT3016E bowl, T30348 tank |  | WS |  | 2 |  | E |  | G | HET |  | HET |  | F
WS-47 | Cobban | Couloir EL (NOTE: 1.0 gallon/3.8 Litres flush volume) | CBT3115E bowl, T30338 tank |  | WS |  | 2 |  | E |  | G | HET |  | HET |  | F
WS-47 | Cobban | Couloir RF (NOTE: 1.0 gallon/3.8 Litres flush volume) | CBT3115R bowl, T30338 tank |  | WS |  | 2 |  | R |  | G | HET |  | HET |  | F
WS-47 | Cobban | Arroyo EL | CBT3216E bowl, T32348 tank |  | WS |  | 2 |  | E |  | G | HET |  | HET |  | F
WS-47 | Cobban | Arroyo EL (NOTE: 1.28g/4.8L for the full flush - 0.8g/3.0L for reduced flush) | CBT3216E bowl, T410DF tank |  | WS |  | 2 |  | E |  | G | HET | HET |  |  | F
WS-47 | Cobban | Arroyo RF | CBT3216R bowl, T32348 tank |  | WS |  | 2 |  | R |  | G | HET |  | HET |  | F
WS-47 | Cobban | Arroyo RF (NOTE: 1.28g/4.8L for the full flush - 0.8g/3.0L for reduced flush) | CBT3216R bowl, T410DF tank |  | WS |  | 2 |  | R |  | G | HET | HET |  |  | F
WS-47 | Cobban | Forbes EL | CBT3614E bowl, T37348 tank |  | WS |  | 2 |  | E |  | G | HET |  | HET |  | F
WS-47 | Cobban | Forbes RF | CBT3614R bowl, T37348 tank |  | WS |  | 2 |  | R |  | G | HET |  | HET |  | F
WS-47 | Cobban | Forbes EL | CBT3616E bowl, T37348 tank |  | WS |  | 2 |  | E |  | G | HET |  | HET |  | F
WS-47 | Cobban | Dawson EL | CBT3716E bowl, T4001DF tank |  | WS |  | 2 |  | E |  | G | HET | HET |  |  | F
WS-15 | Cobban | Bournelli RF | UB1415R bowl, UT14248 tank |  | WS |  | 2 |  | R |  | G | HET |  | HET |  | F | 12
WS-43 | COCO (by Zhiru) | None | A01 |  | WS | [5 empty] | G | HET |  | HET |  | F
WS-43 | COCO (by Zhiru) | None | A02 |  | WS | [5 empty] | G | HET |  | HET |  | F
WS-43 | COCO (by Zhiru) | None | A03 |  | WS | [5 empty] | G | HET |  | HET |  | F
WS-43 | COCO (by Zhiru) | None | A04 |  | WS | [5 empty] | G | HET |  | HET |  | F
WS-43 | COCO (by Zhiru) | None | A05 |  | WS | [5 empty] | G | HET | HET |  |  | F
WS-33 | Colcerarmica | None | 306 |  | WS | [5 empty] | G | HET |  |  |  | F
16-011 & 16-040 | Condy's Mid-North Sales | None RF CH (by Tangshan Beifangcidu) | 9025S: 9025SD bowl, 9025ST or X-38 tank |  | WS |  | 2 | 3 | R | CH | G | HET | HET |  |  | F
16-039 | Condy's Mid-North Sales | None RF CH (by Tangshan Beifangcidu) | 9025D: 9025SD bowl, 9025DT or X-38 tank |  | WS |  | 2 | 3 | R | CH | G | HET |  | HET |  | F
WS-30 | Conglom | Alexis | KB30014K: 3001 bowl, 3004 tank |  | WS |  | 2 |  |  |  | G | HET | HET |  |  | F
WS-30 | Conglom | Bermuda | KB200119: 2001 bowl, 2019 tank |  | WS |  | 2 |  |  |  | G | HET | HET |  |  | F
WS-30 | Conglom | Dylan | KB9012K |  | WS | [5 empty] | G | HET | HET |  |  | F
WS-30 | Conglom | Elegante | KB40011K: 4000 bowl, 4001 tank |  | WS |  | 2 |  |  |  | G | HET | HET |  |  | F
WS-30 | Conglom | Elegante | KB40012K: 4000 bowl, 4002 tank |  | WS |  | 2 |  |  |  | G | HET | HET |  |  | F
WS-30 | Conglom | Madison | KB9022K |  | WS | [5 empty] | G | HET | HET |  |  | F
WS-30 | Conglom | Nautia/Brena | KB0025S: 0025S bowl, X-38 tank |  | WS |  | 2 |  |  |  | G | HET | HET |  |  | F
WS-30 | Conglom | Nexstyle | KB9522K |  | WS | [5 empty] | G | HET | HET |  |  | F
WS-32 | Conglom | None | KB3001/KB3004: 3001 bowl, 3004 tank |  | WS |  | 2 |  |  |  | G | HET | HET |  |  | F
WS-30 | Conglom | None | KB9512K |  | WS | [5 empty] | G | HET | HET |  |  | F
51-006RN67 | Contrac | Wicklow EL CH | 4710BCVU | 1000 | WS |  | 1 | 3 | E | CH | G | HET |  | HET |  | F | 12
22-054RN38 | Contrac | Caden EL | 4710BEV (one-piece - lined tank) |  | WS |  | 1 | 3 | E |  | G | HET |  | HET |  | F | 12 | L
22-052RN38 | Contrac | Caden EL | 4710BEVU (one-piece) |  | WS |  | 1 | 3 | E |  | G | HET |  | HET |  | F | 12
22-055RN38 | Contrac | Chloe RF | 4710BFV (one-piece - lined tank) |  | WS |  | 1 | 3 | R |  | G | HET |  | HET |  | F | 12 | L
22-053RN38 | Contrac | Chloe RF | 4710BFVU (one-piece) |  | WS |  | 1 | 3 | R |  | G | HET |  | HET |  | F | 12
48-031RN64 | Contrac | Carlaw EL (skirted bowl) | 4710BHVU (one-piece - lined tank) | 1000 | WS |  | 1 | 3 | E |  | G | HET |  | HET |  | F | 12 | L
48-031RN64 | Contrac | Carlaw EL (skirted bowl) | 4710BHVU (one-piece - unlined locking tank) | 1000 | WS |  | 1 | 3 | E |  | G | HET |  | HET |  | F | 12
54-034RN70 | Contrac | Manning EL | 4710BHXU (one-piece) | 1000 | WS | PREM | 1 | 3 | E |  | G | HET | HET |  |  | F | 12
13-126RN35 | Contrac | Caldwell EL CH | 4710BIV (one-piece - lined tank) |  | WS |  | 1 | 3 | E | CH | G | HET |  | HET |  | F | 12 | L
39-012RN55-RN71 | Contrac | Kiera EL CH | 4710BNW (one piece - lined tank - skirted bowl) | 1000 | WS | PREM | 1 |  | E | CH | G | HET | HET |  |  | F | 12 | L
39-011RN55-RN71 | Contrac | Kiera EL CH | 4710BNWU (one piece - skirted bowl) | 1000 | WS | PREM | 1 |  | E | CH | G | HET | HET |  |  | F | 12
39-013RN55-RN71 | Contrac | Cali EL CH | 4710BOV (one piece - lined tank - skirted bowl) | 1000 | WS |  | 1 | 3 | E | CH | G | HET |  | HET |  | F | 12 | L
33-020RN49-RN65 | Contrac | Cali EL CH | 4710BOVU (unlined - one-piece - skirted bowl) | 1000 | WS |  | 1 | 3 | E | CH | G | HET |  | HET |  | F | 12
46-023RN62 | Contrac | Clia EL CH (one piece) (NOTE: 1.0g/3.8L single-flush fixture) | 4710BOXU (one-piece) | 800 | WS | PREM | 1 | 3 | E | CH | G | HET |  | HET |  | F | 12
24-068RN40 | Contrac | Cartwright RF CH | 4710BRV (one-piece) |  | WS |  | 1 | 3 | R | CH | G | HET |  | HET |  | F
63-038 and 60-017 | Contrac | Wilton EL CH (NOTE: 0.8g/3.0L single-flush fixture) | 4710BSXU (one-piece - skirted bowl) | 800 | WS | PREM | 1 | 3 | E | CH | G | HET |  | HET |  | F | 12
56-035RN72 | Contrac | Miller EL | 4711BEVU (one-piece) | 1000 | WS |  | 1 | 3 | E |  | G | HET |  | HET |  | F | 12
50-014RN66 | Contrac | Vannes EL CH | 4720BCVU: 4722BCV bowl, 4700BFVU tank | 1000 | WS |  | 2 | 3 | E | CH | G | HET |  | HET |  | F | 12
39-015RN55-RN71 | Contrac | Cody EL | 4720BEV: 4722BEV bowl, 4721BFV tank (lined) | 1000 | WS |  | 2 | 3 | E |  | G | HET |  | HET |  | F | 12 | L
39-014RN55-RN71 | Contrac | Cody EL | 4720BEVU: 4722BEV bowl, 4721BFVU tank | 1000 | WS |  | 2 | 3 | E |  | G | HET |  | HET |  | F | 12
21-016RN37 | Contrac | Camri EL | 4720BEW: 4722BEW bowl, 4721BFW tank (lined) |  | WS |  | 2 | 3 | E |  | G | HET | HET |  |  | F | 12 | L
21-014RN37 | Contrac | Camri EL | 4720BEWU: 4722BEW bowl, 4721BFWU tank |  | WS |  | 2 | 3 | E |  | G | HET | HET |  |  | F | 12
WS-33 | Contrac | Carlin RF | 4720BFV-LT: 4722BFV bowl, 4721BFV-LT tank (lined) |  | WS |  | 2 | 3 | R |  | G | HET |  | HET |  | F | 12 | L
25-055RN41-RN57-RN73 | Contrac | Carlin RF | 4720BFV: 4722BFV bowl, 4721BFV tank (lined) | 1000 | WS |  | 2 | 3 | R |  | G | HET |  | HET |  | F | 12 | L
WS-33 | Contrac | Carlin RF | 4720BFVU-LT: 4722BFV bowl, 4721BFVU-LT tank |  | WS |  | 2 | 3 | R |  | G | HET |  | HET |  | F | 12
25-056RN41-RN57-RN73 | Contrac | Carlin RF | 4720BFVU: 4722BFV bowl, 4721BFVU tank | 1000 | WS |  | 2 | 3 | R |  | G | HET |  | HET |  |  | 12
19-082RN35 | Contrac | Carson RF Dual Flush | 4720BFW: 4722BFW bowl, 4721BFW tank (lined) |  | WS |  | 2 | 3 | R |  | G | HET | HET |  |  | F | 12 | L
21-012RN37 | Contrac | Carson RF | 4720BFWU: 4722BFW bowl, 4721BFWU tank |  | WS |  | 2 | 3 | R |  | G | HET | HET |  |  | F | 12
17-036 | Contrac | Carson RF | 4720BFZ: B4720BFZ bowl, T4720BFZ tank (lined) |  | WS |  | 2 | 2 | R |  | G | HET | HET |  |  | F | 12 | L
17-037 | Contrac | Carson RF | 4720BFZU: B4720BFZ bowl, T4720BFZU tank |  | WS |  | 2 | 2 | R |  | G | HET | HET |  |  | F | 12
19-088RN35-RN51-RN67 | Contrac | Crista EL CH | 4720BHV: 4722BHV bowl, 4721BFV tank (lined ) | 1000 | WS |  | 2 | 3 | E | CH | G | HET |  | HET |  | F | 12 | L
24-057RN40-RN56-RN72 | Contrac | Crista EL CH | 4720BHVU: 4722BHV bowl, 4700BFVU tank | 800 | WS |  | 2 | 3 | E | CH | G | HET |  | HET |  | F | 12
19-083RN35-RN51-RN67 | Contrac | Crista EL CH | 4720BHVU: 4722BHV bowl, 4721BFVU tank | 1000 | WS |  | 2 | 3 | E | CH | G | HET |  | HET |  | F | 12
17-020 | Contrac | Carter EL CH | 4720BIV: 4720BIV bowl, T4720BIV tank (lined) |  | WS |  | 2 | 3 | E | CH | G | HET |  | HET |  | F | 12 | L
21-013RN37 | Contrac | Cullen EL CH | 4720BIW: 4722BIW bowl, 4721BFW tank (lined) |  | WS |  | 2 | 3 | E | CH | G | HET | HET |  |  | F | 12 | L
21-015RN37 | Contrac | Cullen EL CH | 4720BIWU: 4722BIW bowl, 4721BFWU tank |  | WS |  | 2 | 3 | E | CH | G | HET | HET |  |  | F | 12
36-059RN52-RN68 | Contrac | Camri EL | 4720BLW: 4722BLW bowl, 4721BPW tank(lined) | 800 | WS | PREM | 2 | 3 | E |  | G | HET | HET |  |  | F | 12 | L
36-058RN52-RN68 | Contrac | Camri EL | 4720BLWU: 4722BLW bowl, 4721BPWU tank | 800 | WS | PREM | 2 | 3 | E |  | G | HET | HET |  |  | F | 12
34-009RN50-RN66 | Contrac | Carson RF | 4720BPW: 4722BPW bowl, 4721BPW tank | 1000 | WS | PREM | 2 | 3 | R |  | G | HET | HET |  |  | F | 12 | L
34-008RN50-RN66 | Contrac | Carson RF | 4720BPWU: 4722BPW bowl, 4721BPWU tank | 1000 | WS | PREM | 2 | 3 | R |  | G | HET | HET |  |  | F | 12
24-053RN40-RN56-RN72 | Contrac | Cody EL | 4722BEV bowl, 4700BFVU tank | 800 | WS |  | 2 | 3 | E |  | G | HET |  | HET |  | F | 10
WS-24 | Contrac | Cody EL | 4722BEV bowl, 4721BFVU-RH tank |  | WS |  | 2 |  | E |  | G | HET |  | HET |  | F | 12
24-050RN40-RN56-RN72 | Contrac | Cody EL | 4722BEV bowl, 4724BFV tank (lined) | 800 | WS |  | 2 | 3 | E |  | G | HET |  | HET |  | F | 14 | L
24-046RN40-RN56-RN72 | Contrac | Cody EL | 4722BEV bowl, 4724BFVU tank | 800 | WS |  | 2 | 3 | E |  | G | HET |  | HET |  | F | 12
24-052RN40-RN56-RN72 | Contrac | Carlin RF | 4722BFV bowl, 4700BFVU tank | 800 | WS |  | 2 | 3 | R |  | G | HET |  | HET |  | F | 10
WS-24 | Contrac | Carlin RF | 4722BFV bowl, 4721BFVU-RH tank |  | WS |  | 2 |  | R |  | G | HET |  | HET |  | F | 12
24-049RN40-RN56-RN72 | Contrac | Carlin RF | 4722BFV bowl, 4724BFV tank (lined) | 800 | WS |  | 2 | 3 | R |  | G | HET |  | HET |  | F | 14 | L
24-045RN40-RN56-RN72 | Contrac | Carlin RF | 4722BFV bowl, 4724BFVU tank | 800 | WS |  | 2 | 3 | R |  | G | HET |  | HET |  | F | 12
24-056RN40-RN56-RN72 | Contrac | Crista EL CH | 4722BHV bowl, 4724BFV tank (lined) | 800 | WS |  | 2 | 3 | E | CH | G | HET |  | HET |  | F | 14 | L
24-023RN40-RN56-RN72 | Contrac | Crista EL CH | 4722BHV bowl, 4724BFVU tank | 800 | WS |  | 2 | 3 | E | CH | G | HET |  | HET |  | F | 12
WS-24 | Contrac | Crista EL CH | 4722BHV, 4721BFVU-RH tank |  | WS |  | 2 |  | E | CH | G | HET |  | HET |  | F | 12
WS-26 | Contrac | Crista EL CH | 4722BHV: 4722BHV bowl, 4700 BFVU |  | WS |  | 2 |  | E | CH | G | HET |  | HET |  | F | 12
36-057RN52-RN68 | Contrac | Cullen EL CH | 4722BNW bowl, 4721BPW tank (lined) | 800 | WS | PREM | 2 | 3 | E | CH | G | HET | HET |  |  | F | 12 | L
36-056RN52-RN68 | Contrac | Cullen EL CH | 4722BNW bowl, 4721BPWU tank | 800 | WS | PREM | 2 | 3 | E | CH | G | HET | HET |  |  | F | 12
24-051RN40-RN56-RN72 | Contrac | Caven RF CH | 4722BRV bowl, 4700BFVU tank | 800 | WS |  | 2 | 3 | R | CH | G | HET |  | HET |  | F | 10
65-023 & 24-055RN40-RN56 | Contrac | Caven RF CH | 4722BRV bowl, 4721BFV tank (lined) | 1000 | WS |  | 2 | 3 | R | CH | G | HET |  | HET |  | F | 12 | L
65-022 & 24-054RN40-RN56 | Contrac | Caven RF CH | 4722BRV bowl, 4721BFVU tank | 1000 | WS |  | 2 | 3 | R | CH | G | HET |  | HET |  | F | 12
24-048RN40-RN56-RN72 | Contrac | Caven RF CH | 4722BRV bowl, 4724BFV tank (lined) | 800 | WS |  | 2 | 3 | R | CH | G | HET |  | HET |  | F | 12 | L
24-047RN40-RN56-RN72 | Contrac | Caven RF CH | 4722BRV bowl, 4724BFVU tank | 800 | WS |  | 2 | 3 | R | CH | G | HET |  | HET |  | F | 12
53-005RN69 | Contrac | Keaton RF (NOTE: 0.8g/3.0L single-flush fixture) | 4740BFXU: 4742BFX bowl, 4741BOXU tank | 800 | WS | PREM | 2 | 3 | R |  | G | HET |  | HET |  | F | 12
53-004RN69 | Contrac | Suto EL CH (NOTE: 0.8g/3.0L single-flush fixture) | 4740BOXU: 4742BOX bowl, 4741BOXU tank | 800 | WS | PREM | 2 | 3 | E | CH | G | HET |  | HET |  | F | 12
58-007RN74 | Contrac | Sanford Pro-Line EL CH | 4750HEV: 4752HEV bowl , 4751HRV tank (lined) | 1000 | WS |  | 2 | 3 | E | CH | G | HET |  | HET |  | F | 12 | L
58-008RN74 | Contrac | Sanford Pro-Line EL CH | 4750HEVU: 4752HEV bowl, 4751HRVU tank | 1000 | WS |  | 2 | 3 | E | CH | G | HET |  | HET |  | F | 12
58-009RN74 | Contrac | Sanford Pro-Line RF CH | 4750HRV: 4752HRV bowl, 4751HRV tank (lined) | 1000 | WS |  | 2 | 3 | R | CH | G | HET |  | HET |  | F | 12 | L
58-010RN74 | Contrac | Sanford Pro-Line RF CH | 4750HRVU: 4752HRV bowl, 4751HRVU tank | 1000 | WS |  | 2 | 3 | R | CH | G | HET |  | HET |  | F | 12
34-029RN50-RN66 | Contrac | Caledon RF (children's toilet - 9.7-inch rough-in) | 4760BKV: 4762BKV bowl, 4761BKV tank (Note: children's toilet - bowl height = 11" (280mm)) | 800 | WS |  | 2 | 3 | R |  | G | HET |  | HET |  | F | 10
58-011RN74 | Contrac | Avenal EL CH | 4770HHVU: 4772HNW bowl, 4771HHVU tank | 1000 | WS |  | 2 | 3 | E | CH | G | HET |  | HET |  | F | 12
58-012RN74 | Contrac | Avenal EL CH | 4770HNWU: 4772HNW bowl, 4771HNWU tank | 1000 | WS | PREM | 2 | 3 | E | CH | G | HET | HET |  |  | F | 12
32-002RN48-RN64 | Contrac | Cayla EL CH | 4780BOV : 4782BOV bowl, 4781BOV tank (lined) | 1000 | WS |  | 2 | 3 | E | CH | G | HET |  | HET |  | F |  | L
32-001RN48-RN64 | Contrac | Cayla EL CH | 4780BOVU : 4782BOV bowl, 4781BOVU tank | 1000 | WS |  | 2 | 3 | E | CH | G | HET |  | HET |  | F
40-010RN56-RN72 | Contrac | Vieira EL CH | 4790BOV : 4792BOV bowl, 4791BOV tank | 1000 | WS |  | 2 | 3 | E | CH | G | HET |  | HET |  | F | 12 | L
40-008RN56-RN72 | Contrac | Vieira EL CH | 4790BOVU: 4792BOV bowl, 4791BOVU tank (skirted bowl) | 1000 | WS |  | 2 | 3 | E | CH | G | HET |  | HET |  | F | 12
51-001RN67 | Contrac | Vieira EL CH | 4795BOVU | 1000 | WS |  | 1 | 3 | E | CH | G | HET |  | HET |  | F | 12
26-001 | Contrac | Canby EL | 5710BEW (one-piece) (lined) |  | WS |  | 1 | 3 | E |  | G | HET | HET |  |  | F | 12 | L
18-022RN34-RN50 | Contrac | Canby EL | 5710BEWU (one-piece) |  | WS |  | 1 | 3 | E |  | G | HET | HET |  |  | F | 12
26-003RN42-RN58-RN74 | Contrac | Canby EL (NOTE: 1.28-gpf/4.8-Lpf full flush - 0.8-gpf/3.0-Lpf reduced flush) | 5710BEX (one-piece) (lined) | 800 | WS | PREM | 1 | 3 | E |  | G | HET | HET |  |  | F | 12 | L
26-004RN42-RN58-RN74 | Contrac | Canby EL (NOTE: 1.28-gpf/4.8-Lpf full flush - 0.8-gpf/3.0-Lpf reduced flush) | 5710BEXU (one-piece) | 800 | WS | PREM | 1 | 3 | E |  | G | HET | HET |  |  | F | 12
14-070 | Contrac | Clint EL | 5710BEZ (one-piece - lined tank) |  | WS |  | 1 | 2 | E |  | G | HET | HET |  |  | F | 12 | L
17-035 | Contrac | Cosby RF | 5710BFVU (one-piece) |  | WS |  | 1 | 3 | R |  | G | HET |  | HET |  | F | 12
26-002 | Contrac | Claire RF | 5710BFW (one-piece) (lined) |  | WS |  | 1 | 3 | R |  | G | HET | HET |  |  | F | 12 | L
17-038 | Contrac | Claire RF | 5710BFWU (one-piece) |  | WS |  | 1 | 3 | R |  | G | HET | HET |  |  | F | 12
26-005RN42-RN58-RN74 | Contrac | Claire RF (NOTE: 1.28-gpf/4.8-Lpf full flush - 0.8-gpf/3.0-Lpf reduced flush) | 5710BFX (one-piece) (lined) | 800 | WS | PREM | 1 | 3 | R |  | G | HET | HET |  |  | F | 12 | L
26-006RN42-RN58-RN74 | Contrac | Claire RF (NOTE: 1.28-gpf/4.8-Lpf full flush - 0.8-gpf/3.0-Lpf reduced flush) | 5710BFXU (one-piece) | 800 | WS | PREM | 1 | 3 | R |  | G | HET | HET |  |  | F | 12
18-024 | Contrac | Creston EL CH | 5710BIWU |  | WS |  | 1 | 3 | E | CH | G | HET | HET |  |  | F | 12
14-069 | Contrac | Ciara | 5710BLT (one-piece - lined tank) |  | WS |  | 1 | 2 | S |  | G | HET | HET |  |  | F | 12 | L
14-065 | Contrac | Cain EL | 5720BEV: B5720BEV bowl, T5720BEV tank (lined) |  | WS |  | 2 | 3 | E |  | G | HET |  | HET |  | F |  | L
16-136 | Contrac | Camri EL | 5720BEWU: 5722BEW bowl, 5721BEWU tank |  | WS |  | 2 | 3 | E |  | G | HET | HET |  |  | F
64-010 | Contrac | Comeau EL (Note: 1.0g/4.1L single-flush) | 5720BEY: 5722BEY bowl, 5721BOY tank with FLUSHMATE M-101526-F4 system inside | 1000 | WS | PREM | 2 | 3 | E |  | P | HET |  | HET |  | F | 12
14-061 | Contrac | Colin EL | 5720BEZ: B5720BEZ bowl, T5720BEZ tank (lined) |  | WS |  | 2 | 2 | E |  | G | HET | HET |  |  | F |  | L
18-023 | Contrac | Colin EL | 5720BEZU: B5720BEZ bowl, T5720BEZU tank |  | WS |  | 2 | 2 | E |  | G | HET | HET |  |  | F
14-066 | Contrac | Calum RF | 5720BFV: B5720BFV bowl, T5720BFV tank (lined) |  | WS |  | 2 | 3 | R |  | G | HET |  | HET |  | F |  | L
16-133 | Contrac | Craig RF | 5720BFWU: 5722BFW bowl, 5721BFWU tank |  | WS |  | 2 | 3 | R |  | G | HET | HET |  |  | F
14-060 | Contrac | None RF | 5720BFZ: B5720BFZ bowl, T5720BFZ tank (lined) |  | WS |  | 2 | 2 | R |  | G | HET | HET |  |  | F |  | L
14-068 | Contrac | Cullen EL CH | 5720BIZ: B5720BIZ bowl, T5720BIZ tank (lined) |  | WS |  | 2 | 2 | E | CH | G | HET | HET |  |  | F |  | L
19-089RN35-RN51-RN67 | Contrac | Chane EL CH (NOTE: This fixture flushes with 1.0-gal / 3.8 Litres of water) | 5720BMY: 5722BMY bowl, 5721BOY tank with FLUSHMATE M-101526-F4 system inside | 1000 | WS | PREM | 2 |  | E | CH | P | HET |  | HET | R | F
14-071 | Contrac | None EL CH | 5720BOV: B5720BOV bowl, T5720BOV tank (lined) |  | WS |  | 2 | 3 | E | CH | G | HET |  | HET |  | F |  | L
21-017RN37-RN53-RN69 | Contrac | Cleo EL CH | 5720BOY: B5722BOY bowl, T5721BOY tank with FLUSHMATE M-101526-F4 system inside | 1000 | WS | PREM | 2 | - | E | CH | P | HET |  | HET |  | F | 12
24-075RN40-RN56-RN72 | Contrac | Cato EL (NOTE: 1.0g/3.8L single-flush fixture) | 5730BEV: B5730BEV bowl, T5730BEV tank (lined) | 600 | WS | PREM | 2 | 3 | E |  | G | HET |  | HET |  | F | 12 | L
33-022, 24-069 & 16-134 | Contrac | Cato EL (NOTE: 1.0g/3.8L single-flush fixture) | 5730BEVU: 5730BEVU bowl, T5730BEVU tank |  | WS |  | 2 | 3 | E |  | G | HET |  | HET |  | F | 12
36-067RN52-RN68 | Contrac | Cato EL | 5730BEX: 5732BEX bowl, 5731BFX tank (lined) | 600 | WS | PREM | 2 | 3 | E |  | G | HET |  | HET |  | F | 12 | L
60-019 | Contrac | Cato EL (NOTE: 0.9g/3.4L single-flush fixture) | 5730BEXU: 5732BEX bowl, 5731BFXU tank | 800 | WS | PREM | 2 | 3 | E |  | G | HET |  | HET |  | F | 12
24-073RN40-RN56-RN72 | Contrac | Cadell RF (NOTE: 1.0g/3.8L single-flush fixture) | 5730BFV: B5730BFV bowl, T5730BFV tank (lined) | 600 | WS | PREM | 2 | 3 | R | CH | G | HET |  | HET |  | F | 12 | L
33-023, 24-071 & 16-135 | Contrac | Cadell RF (NOTE: 1.0g/3.8L single-flush fixture) | 5730BFVU: B5730BFVU bowl, T5730BFVU tank |  | WS |  | 2 | 3 | R |  | G | HET |  | HET |  | F | 12
36-065RN52-RN68 | Contrac | Cadell RF | 5730BFX: 5732BFX bowl, 5731BFX tank(lined) | 600 | WS | PREM | 2 | 3 | R |  | G | HET |  | HET |  | F | 12 | L
60-021 | Contrac | Cadell RF | 5730BFXU: 5732BFX bowl, 5731BFXU tank | 800 | WS | PREM | 2 | 3 | R |  | G | HET |  | HET |  | F | 12
24-072RN40-RN56-RN72 | Contrac | Clancy RF CH (NOTE: 1.0g/3.8L single-flush fixture) | 5730BIV: B5730BIV bowl, T5730BIV tank | 600 | WS | PREM | 2 | 3 | R | CH | G | HET |  | HET |  | F
34-028RN50 | Contrac | Clancy RF CH | 5730BIVU: B5730BIVU bowl, T5730BIVU tank |  | WS | PREM | 2 | 3 | R | CH | G | HET |  | HET |  | F | 12
36-063RN52-RN68 | Contrac | Clancy RF CH | 5730BIX: 5732BIX bowl, 5731BFX tank (lined) | 600 | WS | PREM | 2 | 3 | R | CH | G | HET |  | HET |  | F | 12 | L
36-062RN52-RN68 | Contrac | Clancy RF CH | 5730BIXU: 5732BIX bowl, 5731BFXU tank | 600 | WS | PREM | 2 | 3 | R | CH | G | HET |  | HET |  | F | 12
24-074RN40-RN56-RN72 | Contrac | Case EL CH (NOTE: 1.0g/3.8L single-flush fixture) | 5730BOV: B5730BOV bowl, T5730BOV tank (lined) | 600 | WS | PREM | 2 | 3 | E | CH | G | HET |  | HET |  | F |  | L
34-027RN50 | Contrac | Case EL CH (NOTE: 1.0g/3.8L single-flush fixture) | 5730BOVU: B5730BOVU bowl, T5730BOVU tank |  | WS | PREM | 2 | 3 | E | CH | G | HET |  | HET |  | F | 12
36-061RN5268 | Contrac | Case EL CH | 5730BOX: 5732BOX bowl, 5731BFX tank (lined) | 600 | WS | PREM | 2 | 3 | E | CH | G | HET |  | HET |  | F | 12 | L
60-018 | Contrac | Case EL CH | 5730BOXU: 5732BOX bowl, 5731BFXU tank | 800 | WS | PREM | 2 | 3 | E | CH | G | HET |  | HET |  | F | 12
16-084RN32-RN48-RN64 | Contrac | Rowe EL CH | 5760BSV: 5762BSV bowl, 5761BSV tank (lined) | 1000 | WS |  | 2 | 3 | E | CH | G | HET |  | HET |  | F | 12 | L
16-159RN32-RN48-RN64 | Contrac | Rowe EL CH | 5760BSVU: 5762BSV bowl, 5761BSVU tank | 1000 | WS |  | 2 | 3 | E | CH | G | HET |  | HET |  | F
53-007RN69 | Contrac | Kross RF | 5770BMV: 5772BMV bowo, 5771BMV tank (lined) | 1000 | WS |  | 2 | 3 | R |  | G | HET |  | HET |  | F | 12 | L
53-008RN69 | Contrac | Kross RF | 5770BMVU: 5772BMV bowl, 5771BMVU tank | 1000 | WS |  | 2 | 3 | R |  | G | HET |  | HET |  | F | 12
WS-44 | Contrac | Canaan | 5780CFW: 5782CFW bowl, CT-1031DF tank |  | WS |  | 2 |  |  |  | G | HET | HET |  |  | F
44-021RN60 | Contrac | Canaan Dual-Flush HET RF CH (wall hung) | 5782CFW bowl , CT-1031DF concealed tank system | 800 | WS |  | 2 |  | R | CH | G | HET | HET |  | R | W
WS-29 | Corporacion Ceramica | Acqua4 | 271-366: 271 bowl, 366 tank |  | WS |  | 2 |  |  |  | G | HET | HET |  |  | F
WS-29 | Corporacion Ceramica | Acqua4 | 271-367: 271 bowl, 367 tank |  | WS |  | 2 |  |  |  | G | HET |  | HET |  | F
60-022 | Craft + Main | Intelligent CH (one-piece) | ITL-5001-EW (one-piece) | 800 | WS |  | 1 | - | S | CH | E | HET |  | HET |  | F | 12
73-016 | Craft + Main | None RF CH | LL-887R* bowl, T-006* tank (1.0 Gallon flush volume) | 800 | WS | PREM | 2 | 3 | R | CH | G | HET |  | HET |  | F | 12
73-014 | Craft + Main | None RF CH | TL-4800CHC-R*: LL-4800HC-R* bowl, T-4900-C* tsnk | 1000 | WS |  | 2 | 3 | R | CH | G | HET |  | HET |  | F | 10
73-010 | Craft + Main | None EL CH | TL-4800FHC-E*: LL-4800FHC-E* bowl, T-4760* tank | 1000 | WS |  | 2 | 3 | E | CH | G | HET |  | HET |  | F | 12
73-009 | Craft + Main | None EL CH | TL-4800HC-E: LL-4800HC-E bowl, T-4760 tank | 1000 | WS |  | 2 | 3 | E | CH | G | HET |  | HET |  | F | 12
73-008 | Craft + Main | None RF CH | TL-4800HC-R*: LL-4800HC-R* bowl, T-4760* tank | 1000 | WS |  | 2 | 3 | R | CH | G | HET |  | HET |  | F | 12
73-015 | Craft + Main | None EL CH | TL-4800HCD-EY: LL-4800HC-E* bowl, T-4800D tank | 1000 | WS | PREM | 2 | 3 | E | CH | G | HET | HET |  |  | F | 12
73-017 | Craft + Main | None RF CH | TL-4800HCD-R: LL-4800HC-R bowl, T-4800D tank | 1000 | WS | PREM | 2 | 3 | R | CH | G | HET | HET |  |  | F | 12
73-007 | Craft + Main | None EL CH | TL-4900CHC-E: LL-4900HC-E bowl, T-4900-C tank | 1000 | WS |  | 2 | 3 | E | CH | G | HET |  | HET |  | F | 10
71-022 | Craft + Main | Easley EL CH | TL-5800AFH-E OR TL-5800BFH-E: LL-5800FH-E bowl, T-5800A OR T5800B tank | 1000 | WS |  | 2 | 3 | E | CH | G | HET |  | HET |  | F | 12
74-031 | Craft + Main | Easley EL CH | TL-5800AFH-E*L: LL-5800FH-E bowl, T-5800A*L lined tank | 1000 | WS |  | 2 | 3 | E | CH | G | HET |  | HET |  | F | 12 | L
71-021 | Craft + Main | Easley RF CH | TL-5800AFH-R OR TL-5800BFH-R: LL-5800FH-R bowl, T-5800A OR T5800B tank | 1000 | WS |  | 2 | 3 | R | CH | G | HET |  | HET |  | F | 12
74-030 | Craft + Main | Easley RF CH | TL-5800AFH-R*L: LL-5800FH-R bowl, T-5800A*L lined tank | 1000 | WS |  | 2 | 3 | R | CH | G | HET |  | HET |  | F | 12 | L
74-033 | Craft + Main | Bayford EL CH | TL-5800CFH-E*L: LL-5800FH-E bowl, T-5800C-*L lined tank | 1000 | WS |  | 2 | 3 | E | CH | G | HET |  | HET |  | F | 12 | L
74-032 | Craft + Main | Bayford RF CH | TL-5800CFH-R*L: LL-5800FH-R bowl, T-5800C-*L lined tank | 1000 | WS |  | 2 | 3 | R | CH | G | HET |  | HET |  | F | 12 | L
74-049 | Craft + Main | Romin EL CH | TL-5800BFH-E*L: LL-5800FH-E bowl, T-5800B-*L lined tank | 1000 | WS |  | 2 | 3 | E | CH | G | HET |  | HET |  | F | 12 | L
74-048 | Craft + Main | Romin RF CH | TL-5800BFH-R*L: LL-5800FH-R bowl, T-5800B-*L lined tank | 1000 | WS |  | 2 | 3 | R | CH | G | HET |  | HET |  | F | 12 | L
WS-74 | Craft + Main | Deven | TL-5800BFH-E: LL-5800FH-E bowl, T-5800B tank |  | WS |  | 2 | 3 | E | CH | G | HET |  | HET |  | F | 12
WS-74 | Craft + Main | Deven | TL-5800BFH-R: LL-5800FH-R bowl, T-5800B tank |  | WS |  | 2 | 3 | R | CH | G | HET |  | HET |  | F | 12
75-001 | Craft + Main | None EL CH | TL-6289HC-E*L-FM (lined tank) (one-piece) | 1000 | WS |  | 1 | 3 | E | CH | G | HET |  | HET |  | F | 12 | L
68-025 | Craft + Main | None EL CH (by Foremost) | TL-6836HC (lined tank) | 1000 | WS |  | 2 | 3 | E | CH | G | HET |  | HET |  | F | 12 | L
74-037 | Craft + Main | None EL CH | TL-6920HC-E: LL-6920HC-E bowl, T-6920 tank | 1000 | WS | PREM | 2 | 3 | E | CH | G | HET | HET |  |  | F | 12
69-029 | Craft + Main | None EL CH | TL-7249HC-YL-PS | 1000 | WS |  | 2 | 3 | E | CH | G | HET |  | HET |  | F | 12 | L
74-0EE | Craft + Main | None EL CH | TL-7620HC-E: LL-7600HC-E bowl, T-7620 tank | 1000 | WS |  | 2 | 3 | E | CH | G | HET |  | HET |  | F | 12
74-036 | Craft + Main | None RF CH | TL-7620HC-R: LL-7600HC-R bowl, T-7620 tank | 1000 | WS |  | 2 | 3 | R | CH | G | HET |  | HET |  | F | 12
69-028 | Craft + Main | None EL CH | TL-8100H-EYL-PS | 1000 | WS |  | 2 | 3 | E | CH | G | HET |  | HET |  | F | 12 | L
70-022 | Craft + Main | None RF | TT-2010-*L: LL-2010 bowl, T-2010 tank (lined) | 1000 | WS |  | 2 | 2 | R |  | G | HET | HET |  |  | F | 12 | L
WS-62 | CRAFTX | None | LX720W |  | WS | [5 empty] | G | HET |  | HET
WS-62 | CRAFTX | None | LX710W |  | WS | [5 empty] | G | HET |  | HET
WS-62 | CRAFTX | None | ML1000W/ML1990W |  | WS | [5 empty] | G | HET |  | HET
WS-62 | CRAFTX | None | ML1250W/ML1990W |  | WS | [5 empty] | G | HET |  | HET
WS-62 | CRAFTX | None | ML1350W/ML1990W |  | WS | [5 empty] | G | HET |  | HET
WS-62 | CRAFTX | None | LX730W/LX739W |  | WS | [5 empty] | G | HET |  | HET
WS-62 | CRAFTX | None | LX750W/LX759W |  | WS | [5 empty] | G | HET |  | HET
30-011 | Crane | CranCH/Galaxy HET II RH EL CH | 221AA.704: 3251A.701 bowl, 4192A.704 tank |  | WS |  | 2 | 2 | E | CH | G | HET |  | HET |  | F | 12
30-005 | Crane | CranCH/Galaxy II HET NH EL | 221CB.704: 3251C.701 bowl, 4192B.704 tank |  | WS |  | 2 | 2 | E |  | G | HET |  | HET |  | F | 10
30-004 | Crane | CranCH/Galaxy II HET NH EL (lined tank) | 221CA.754: 3251C.701 bowl, 4192A.754 tank (lined) |  | WS |  | 2 | 2 | E |  | G | HET |  | HET |  | F | 12 | L
30-036 | Crane | CranCH/Galaxy II HET NH RF | 221DA.704: 3251D.701 bowl, 4192A.704 tank |  | WS |  | 2 | 2 | R |  | G | HET |  | HET |  | F | 12
30-034 | Crane | CranCH/Galaxy II HET NH RF | 221DB.704: 3251D.701 bowl, 4192B.704 tank |  | WS |  | 2 | 2 | R |  | G | HET |  | HET |  | F | 10
30-035 | Crane | CranCH/Galaxy II HET NH RF (lined tank) | 221DA.754: 3251D.701 bowl, 4192A.754 tank (lined) |  | WS |  | 2 | 2 | R |  | G | HET |  | HET |  | F | 12 | L
30-013 | Crane | CranCH/Galaxy II HET RH EL CH | 221AB.704: 3251A.701 bowl, 4192B.704 tank |  | WS |  | 2 | 2 | E | CH | G | HET |  | HET |  | F | 10
30-012 | Crane | CranCH/Galaxy II HET RH EL CH (lined tank) | 221AA.754: 3251A.701 bowl, 4192A.754 tank (lined) |  | WS |  | 2 | 2 | E | CH | G | HET |  | HET |  | F | 12 | L
30-036 | Crane | CranCH/Galaxy II HET TTG RF | 751DA.701: 3251D.601R bowl, 4192A.701R tank |  | WS |  | 2 | 2 | R |  | G | HET |  | HET |  | F | 12
30-003 | Crane | CranCH/Galaxy II NH EL | 221CA.704: 3251C.701 bowl, 4192A.704 tank |  | WS |  | 2 | 2 | E |  | G | HET |  | HET |  | F | 12
WS-20 | Crane | Diplomat EL (one-piece) | 081-4275 (one-piece) |  | WS |  | 1 |  | E |  |  | HET |  |  |  | F
11-XXRN24 | Crane | Eco Galaxy Dual Flush Complete RF (lined tank) | 3953100: 3352100 bowl, 31593100 tank (lined) |  | WS |  | 2 | - | R |  | G | HET | HET |  |  | F |  | L
WS-11 | Crane | Eco Galaxy/CranCH EL | 31008: 3372 bowl, 31590 tank |  | WS |  | 2 | - | E |  | G | HET | HET |  |  | F | 12
13-014RN28 | Crane | Eco Galaxy/CranCH EL CH | 31009: 3815 bowl, 31590 tank |  | WS |  | 2 | 2 | E | CH | G | HET | HET |  |  | F | 12
13-013RN28 | Crane | Eco Galaxy/CranCH EL CH (lined tank) | 31069: 3815 bowl, 31593 tank (lined) |  | WS |  | 2 | 2 | E | CH | G | HET | HET |  |  | F | 12 | L
WS-11 | Crane | Eco Galaxy/CranCH RF | 31007: 3352 bowl, 31590 tank |  | WS |  | 2 | - | R |  | G | HET | HET |  |  | F | 12
11-XXRN24 | Crane | Eco Galaxy/CranCH RF (lined tank) | 3953.100: 3352.100 bowl, 31593 tank (lined) |  | WS |  | 2 | - | R |  | G | HET | HET |  |  | F |  | L
12-108D | Crane | Eco Opus III EL | 2383328: 3014.328 OR 3014.601 bowl, 4021.328 tank |  | WS |  | 2 | 3 | E |  | G | HET |  | HET |  | F
14-052D-RN29 | Crane | Eco Opus III EL (lined tank) | 2383358: 3014.328 OR 3014.601 bowl, 4021.358 tank (lined) |  | WS |  | 2 | 3 | E |  | G | HET |  | HET |  | F |  | L
12-107 & 12-114D | Crane | Eco Opus III EL CH | 2386328: 3016.328 OR 3016 601 bowl , 4021.328 tank; |  | WS |  | 2 | 3 | E | CH | G | HET |  | HET |  | F
14-054D-RN29 | Crane | Eco Opus III EL CH (lined tank) | 2386358: 3016.328 OR 3016.601 bowl, 4021.358 tank (lined) |  | WS |  | 2 | 3 | E | CH | G | HET |  | HET |  | F | 12 | L
12-101D | Crane | Eco Opus III RF | 2384328: 3011.328 OR 3011.601 bowl, 4021.328 tank |  | WS |  | 2 | 3 | R |  | G | HET |  | HET |  | F
11-004RN24 | Crane | Eco Opus III RF | 31692: 31562 bowl, 31542 tank |  | WS |  | 2 | 3 | R |  | G | HET |  | HET |  | F | 12
14-053D-RN29 | Crane | Eco Opus III RF (lined tank) | 2384358: 3011.328 OR 3011.601 bowl, 4021.358 tank (insulated tank) |  | WS |  | 2 | 3 | R |  | G | HET |  | HET |  | F |  | L
WS-11 | Crane | Eco Opus III RF (lined tank) | 31693: 31562 bowl, 31543 tank (lined) |  | WS |  | 2 | 3 | R |  | G | HET |  | HET |  | F |  | L
WS | Crane | Eco Saratoga Dual RF | 31970: 3352 bowl, 31960 tank |  | WS |  | 2 |  | R |  | G | HET | HET |  |  | F
WS-11 | Crane | Eco Saratoga EL | 31973: 3372 bowl, 31964 tank |  | WS |  | 2 |  | E |  | G | HET | HET |  |  | F | 12
WS | Crane | Eco Saratoga EL | 31980: 3372 bowl, 31960 tank |  | WS |  | 2 |  | E |  | G | HET | HET |  |  | F
WS | Crane | Eco Saratoga EL (lined tank) | 31986: 3372 bowl, 31966 tank (lined) |  | WS |  | 2 |  | E |  | G | HET | HET |  |  | F |  | L
13-016RN28 | Crane | Eco Saratoga EL CH | 31983: 3815 bowl, 31964 tank |  | WS |  | 2 | 2 | E | CH | G | HET | HET |  |  | F | 12
13-015RN28 | Crane | Eco Saratoga EL CH (lined tank) | 31996: 3815 bowl, 31966 tank (lined) |  | WS |  | 2 | 2 | E | CH | G | HET | HET |  |  | F | 12 | L
WS-11 | Crane | Eco Saratoga RF | 31972: 3352 bowl, 31964 tank |  | WS |  | 2 |  | R |  | G | HET | HET |  |  | F | 12
WS | Crane | Eco Saratoga RF (lined tank) | 31976: 3352 bowl, 31966 tank (lined) |  | WS |  | 2 |  | R |  | G | HET | HET |  |  | F |  | L
11-028RN24 | Crane | Ecomiser Bigfoot EL | 38345: 31125 bowl, 31500 tank |  | WS |  | 2 | - | E |  | P | HET | HET |  |  | F | 12
WS-11 | Crane | Ecomiser Bigfoot EL CH | 38355: 31128 bowl, 31500 tank |  | WS |  | 2 | - | E | CH | P | HET | HET |  |  | F | 12
WS | Crane | Ecomiser Dual EL | 38370: 3827 bowl, 31500 tank |  | WS |  | 2 | - | E |  | P | HET | HET |  | R | F
WS | Crane | Ecomiser Dual EL CH | 38400: 3830 bowl, 31500 tank |  | WS |  | 2 | - | E | CH | P | HET | HET |  | R | F
11-030RN24 | Crane | Ecomiser One Bigfoot RF | 38335: 31124 bowl, 31500 tank |  | WS |  | 2 |  | R |  | P | HET | HET |  |  | F | 12
WS-11 | Crane | Economiser One Bigfoot EL CH | 31888: 31128 bowl, 31612 tank |  | WS |  | 2 | - | E | CH | P | HET |  | HET |  | F | 12
23-072RN39 | Crane | Galaxy HET RF | 3742-28: 3352-01 bowl, 3782-28 tank |  | WS |  | 2 | 2 | R |  | G | HET |  | HET |  | F
10-029RN22-38 | Crane | Galaxy HET RF | 3755-28N: 3352-01R bowl, 3742-28R tank |  | WS |  | 2 | 2 | R |  | G | HET |  | HET |  | F
WS-24 | Crane | Galaxy HET RF | 3782-28: 3352-01R bowl, 3472-28 tank |  | WS |  | 2 |  | R |  | G | HET |  | HET |  | F | 12
25-032 | Crane | Galaxy RF (10-inch rough-in) | 3780-28: 3352 bowl, 3740-28 tank |  | WS |  | 2 | 2 | R |  | G | HET |  | HET |  | F | 10
25-031 | Crane | Galaxy RF (12-inch rough-in) | 3783-28: 3352 bowl, 3743-28 tank |  | WS |  | 2 | 2 | R |  | G | HET |  | HET |  | F | 12
WS-20 | Crane | Somerville RF Toilet to Go | 091-6130: 3708.416 bowl, 4339.456 tank (lined) NOTE: this fixture sold as a "COMPLETE" package and includes seat and installation mat'ls as one item. |  | WS |  | 2 |  | R |  | G | HET |  |  |  | F |  | L
WS-20 | Crane | Stratus RF Toilet-to-Go | 091-1283: 3011.301 bowl, 4007.458 tank (lined) NOTE: This fixture is sold as a COMPLETE package and includes toilet fixture, seat, & installation mat'ls as one item |  | WS |  | 2 |  | R |  | G | HET |  |  |  | F |  | L
41-017 | Crosswater | Arcade EL CH | US-BL6005CW bowl, US-AL7005CW tank |  | WS |  | 2 | 3 | E | CH | G | HET |  | HET |  | F | 12
41-018 | Crosswater | Belgravia EL CH | US-BL6005CW bowl, US-BL7005CW tank |  | WS |  | 2 | 3 | E | CH | G | HET |  | HET |  | F | 12
62-005 | Crosswater | M-PRO EL CH | US-PRO9005CW (dual-flush) (one-piece) | 800 | WS |  | 1 | 3 | E | CH | G | HET | HET |  |  | F | 12
62-004 | Crosswater | M-PRO EL CH | US-PRO9005CW-SF (one-piece) | 1000 | WS |  | 1 | 3 | E | CH | G | HET |  | HET |  | F | 12
62-002 | Crosswater | Heir EL CH | US-COL9005CW-SF (one-piece) | 1000 | WS |  | 1 | 3 | E | CH | G | HET |  | HET |  | F | 12
62-003 | Crosswater | MPRO EL CH | US-PRO6005CW bowl, US-PRO7005CW tank | 1000 | WS |  | 2 | 3 | E | CH | G | HET |  | HET |  | F | 12
41-019 | Crosswater | Wisp EL CH | US-WP9005CW |  | WS |  | 1 | 3 | E | CH | G | HET | HET |  |  | F | 12
21-040RN37 | Danze | None RF (By Milim G&G Ceramics) | C210882: C531052 bowl, C600136 tank |  | WS |  | 2 | 3 | R |  | G | HET |  | HET |  | F
21-041RN37 | Danze | None EL (By Milim G&G Ceramics) | C210892: C531082 bowl, C600136 tank |  | WS |  | 2 | 3 | E |  | G | HET |  | HET |  | F
21-042RN37 | Danze | None RF CH (By Milim G&G Ceramics) | C210902: C531322 bowl, C600136 tank |  | WS |  | 2 | 3 | R | CH | G | HET |  | HET |  | F
21-043RN37 | Danze | None EL CH (By Milim G&G Ceramics) | C210912: C531092 bowl, C600136 tank |  | WS |  | 2 | 3 | E | CH | G | HET |  | HET |  | F
21-035RN37 | Danze | None RF (By Milim G&G Ceramics) | C210923: C531052 bowl, C600190 tank |  | WS |  | 2 | 3 | R |  | G | HET | HET |  |  | F
21-036RN37 | Danze | None EL (By Milim G&G Ceramics) | C210932: C531082 bowl, C600190 tank |  | WS |  | 2 | 3 | E |  | G | HET | HET |  |  | F
21-037RN37 | Danze | None RF CH (By Milim G&G Ceramics) | C210942: C531322 bowl, C600190 tank |  | WS |  | 2 | 3 | R | CH | G | HET | HET |  |  | F
21-038RN37 | Danze | None EL CH (By Milim G&G Ceramics) | C210952: C531092 bowl, C600190 tank |  | WS |  | 2 | 3 | E | CH | G | HET | HET |  |  | F
21-039RN37 | Danze | None EL CH (one-piece) (By Milim G&G Ceramics) | C221142 (one-piece) |  | WS |  | 1 | 3 | E | CH | G | HET |  | HET |  | F
15-145RN31 | Danze | Orrington EL CH (one-piece) | DC011323 (one-piece) |  | WS |  | 1 | 3 | E | CH | G | HET |  | HET |  | F | 12
15-146RN31 | Danze | Orrington EL CH | DC013330 bowl, DC012323 tank |  | WS |  | 2 | 3 | E | CH | G | HET |  | HET |  | F | 12
14-093RN29 | Danze | Cirtangular EL CH | DC023330 bowl, DC022321 tank |  | WS |  | 2 | 3 | E | CH | G | HET |  | HET |  | F | 12
15-147RN31 | Danze | Ziga Zaga EL CH (one-piece) | DC031321 (one-piece) |  | WS |  | 1 | 3 | E | CH | G | HET |  | HET |  | F | 12
19-002RN35 | Danze | Cobalt Compact EL CH (one-piece) | DC061421 (UPC bar code 719934002164) (one-piece) |  | WS |  | 1 | 3 | E | CH | G | HET |  | HET |  | F | 12
31-043 | Danze | Pottie Collection EL CH (one-piece) | DC061521 (one-piece) |  | WS |  | 1 | 3 | E | CH | G | HET |  | HET |  | F
19-001RN35 | Danze | Cobalt EL CH | DC063330 bowl (UPC bar code 719934002188), DC062321 tank (UPC bar code 719934002201) |  | WS |  | 2 | 3 | E | CH | G | HET |  | HET |  | F | 12
19-001RN35 | Danze | Pottie EL CH | DC069521: DC063330 bowl (UPC bar code 719934002188), DC062321 tank (UPC bar code 719934002201) |  | WS |  | 2 | 3 | E | CH | G | HET |  | HET |  | F | 12
WS-58 | Deca | None | 670-4454 bowl; 670-4453 tank |  | WS |  | 2 |  |  |  | G | HET |  | HET |  | F
WS-71 | Deer Valley | None | DV-1F0027 |  | WS | [5 empty] | G | HET | HET |  |  | F | 12
WS-71 | Deer Valley | None | DV-1F0069 |  | WS |  | 2 |  |  |  | G | HET | HET |  |  | F | 12
WS-71 | Deer Valley | None | DV-1F0070 |  | WS |  | 2 |  |  |  | G | HET | HET |  |  | F | 12
WS-71 | Deer Valley | None | DV-1F0071 |  | WS | [5 empty] | G | HET | HET |  |  | F | 12
WS-71 | Deer Valley | None | DV-1F0072 |  | WS | [5 empty] | G | HET | HET |  |  | F | 12
WS-71 | Deer Valley | None | DV-1F0073 |  | WS | [5 empty] | G | HET | HET |  |  | F | 12
WS-71 | Deer Valley | None | DV-1F0075 |  | WS | [5 empty] | G | HET | HET |  |  | F | 12
74-028 | Deer Valley | None EL CH | DV-1F026 | 800 | WS |  | 1 | 2 | E | CH | G | HET | HET |  |  | F | 12
74-027 | Deer Valley | None EL | DV-1F52102 | 1000 | WS |  | 1 | 2 | E |  | G | HET | HET |  |  | F | 12
74-026 | Deer Valley | None EL | DV-1F52508 | 1000 | WS |  | 1 | 3 | E |  | G | HET | HET |  |  | F | 12
74-024 | Deer Valley | None EL CH | DV-1F52626 | 800 | WS |  | 1 | 3 | E | CH | G | HET |  | HET |  | F | 12
WS-67 | Deer Valley | None | DV-1F52627 |  | WS | [5 empty] | G | HET |  | HET |  | F | 12
74-023 | Deer Valley | None EL CH | DV-1F52636 | 800 | WS |  | 1 | 2 | E | CH | G | HET | HET |  |  | F | 12
WS-71 | Deer Valley | None | DV-1F52676 |  | WS | [5 empty] | G | HET | HET |  |  | F | 12
74-022 | Deer Valley | None EL CH | DV-1F52677 | 1000 | WS |  | 1 | 3 | E | CH | G | HET | HET |  |  | F | 12
74-021 | Deer Valley | None RF | DV-1F52807 | 800 | WS |  | 1 | 2 | R |  | G | HET |  | HET |  | F | 12
74-020 | Deer Valley | None RF | DV-1F52812 | 800 | WS |  | 1 | 2 | R |  | G | HET | HET |  |  | F | 12
WS-66 | Deer Valley | None | DV-1F52813 |  | WS | [5 empty] | G | HET | HET |  |  | F
74-029 | Deer Valley | None EL | DV-1F52816 | 800 | WS |  | 1 | 3 | E |  | G | HET | HET |  |  | F | 12
WS-66 | Deer Valley | None | DV-1F52828S |  | WS | [5 empty] | G | HET |  | HET |  | F
WS-71 | Deer Valley | None | DV-2F0076 |  | WS | [5 empty] | G | HET |  | HET |  | F | 12
WS-71 | Deer Valley | None | DV-2F0077 |  | WS | [5 empty] | G | HET |  | HET |  | F | 12
WS-71 | Deer Valley | None | DV-2F0078 |  | WS | [5 empty] | G | HET | HET |  |  | F | 12
WS-71 | Deer Valley | None | DV-2F0079 |  | WS | [5 empty] | G | HET | HET |  |  | F | 12
WS-66 | Deer Valley | None | DV-2F257 |  | WS | [5 empty] | G | HET |  | HET |  | F | 12
WS-71 | Deer Valley | None | DV-2F52531 |  | WS | [5 empty] | G | HET |  | HET |  | F | 12
40-023RN56 | Delta | None RF CH | C01905: C21905 bowl, C11905 tank |  | WS |  | 2 | 3 | R | CH | G | HET |  | HET |  | F | 12
51-043RN67 | Delta | None RF CH | C01905D: C21905 bowl, C11905D tank | 1000 | WS |  | 2 | 3 | R | CH | G | HET | HET |  |  | F | 12
40-023RN56 | Delta | None RF CH | C01913: C21913 bowl, C11913 tank |  | WS |  | 2 | 3 | R | CH | G | HET |  | HET |  | F | 12
51-043RN67 | Delta | None RF CH | C01913D: C21913 bowl, C11913D tank | 1000 | WS |  | 2 | 3 | R | CH | G | HET | HET |  |  | F | 12
51-044RN67 | Delta | None EL CH | C03905D: C23905 bowl, C11905D tank | 1000 | WS |  | 2 | 3 | E | CH | G | HET | HET |  |  | F | 12
51-044RN67 | Delta | None EL CH | C03913D: C23913 bowl, C11913D tank | 1000 | WS |  | 2 | 3 | E | CH | G | HET | HET |  |  | F | 12
26-026RN42-RN58 | Delta | Prelude RF CH | C41101: RP71185 bowl, RP71179 tank |  | WS |  | 2 | 3 | R | CH | G | HET |  | HET |  | F | 12
26-026RN42-RN58 | Delta | Prelude RF CH | C41201: RP71185 bowl, RP71179 tank |  | WS |  | 2 | 3 | R | CH | G | HET |  | HET |  | F | 12
26-026RN42-RN58 | Delta | Prelude RF CH | C41801: RP71185 bowl, RP71179 tank |  | WS |  | 2 | 3 | R | CH | G | HET |  | HET |  | F | 12
26-026RN42-RN58 | Delta | Prelude RF CH | C41901: RP71185 bowl, RP71179 tank |  | WS |  | 2 | 3 | R | CH | G | HET |  | HET |  | F | 12
35-005 | Delta | Lilah RF CH | C41902: RP71176 bowl, RP71189 tank |  | WS |  | 2 | 3 | R | CH | G | HET |  | HET |  | F
29-009 | Delta | Brevard RF CH | C41903: RP71185 bowl, RP71183 tank |  | WS |  | 2 | 3 | R | CH | G | HET |  | HET |  | F | 12
33-001 | Delta | Brevard RF CH (touch-free flush) | C41903T: RP71185 bowl, RP75711 tank |  | WS |  | 2 | 3 | R | CH | G | HET |  | HET |  | F | 12
44-081RN60 | Delta | None RF CH | C41908: RP91367 bowl, RP78700 tank | 1000 | WS |  | 2 | 3 | R | CH | G | HET |  | HET |  | F | 12
45-005RN61 | Delta | None RF CH | C41908D: RP91367 bowl, RP91467 tank | 1000 | WS |  | 2 | 3 | R | CH | G | HET | HET |  |  | F | 12
44-082 | Delta | None RF CH | C41909: RP91368 bowl, RP79518 tank |  | WS |  | 2 | 3 | R | CH | G | HET |  | HET |  | F | 12
40-023RN56-RN72 | Delta | None RF CH | C41913: RP81872 bowl, RP81873 tank | 1000 | WS |  | 2 | 3 | R | CH | G | HET |  | HET |  | F | 12
51-043RN67 | Delta | None RF CH | C41913D: RP81872 bowl, RP100342 tank | 1000 | WS |  | 2 | 3 | R | CH | G | HET | HET |  |  | F | 12
26-027RN42-RN58 | Delta | Prelude EL | C43101: RP73320 bowl, RP71179 tank |  | WS |  | 2 | 3 | E | CH | G | HET |  | HET |  | F | 12
26-027RN42-RN58 | Delta | Prelude EL | C43201: RP73320 bowl, RP71179 tank |  | WS |  | 2 | 3 | E | CH | G | HET |  | HET |  | F | 12
31-039 | Delta | Lilah EL CH | C43202: RP71162 bowl, RP75019 tank |  | WS |  | 2 | 3 | E | CH | G | HET |  | HET |  | F | 12
26-027RN42-RN58 | Delta | Prelude EL | C43801: RP73320 bowl, RP71179 tank |  | WS |  | 2 | 3 | E | CH | G | HET |  | HET |  | F | 12
33-002 | Delta | Brevard EL CH (touch-free flush) | C43803T: RP73320 bowl, RP75711 tank |  | WS |  | 2 | 3 | E | CH | G | HET |  | HET |  | F | 12
28-004RN44 | Delta | Corrente EL | C43804: RP71162 bowl, RP71192 tank |  | WS |  | 2 | 3 | E | CH | G | HET |  | HET |  | F | 12
47-007RN63 | Delta | None EL CH | C43813: RP92790 bowl, RP81873 tank | 1000 | WS |  | 2 | 3 | E | CH | G | HET |  | HET |  | F | 12
51-044RN67 | Delta | None EL CH | C43813D: RP92790 bowl, RP100342 tank | 1000 | WS |  | 2 | 3 | E | CH | G | HET | HET |  |  | F | 12
26-027RN42-RN58 | Delta | Prelude EL | C43901: RP73320 bowl, RP71179 tank |  | WS |  | 2 | 3 | E | CH | G | HET |  | HET |  | F | 12
| Delta | Lilah EL CH | C43902: RP71162 bowl, RP75019 tank |  | WS |  | 2 | 3 | E | CH | G | HET |  | HET |  | F | 12
WS-31 | Delta | None EL | C43903: RP73320 bowl, RP75279 tank |  | WS |  | 2 |  | E |  | G | HET |  | HET |  | F | 12
33-002 | Delta | Brevard EL CH (touch-free flush) | C43903T: RP73320 bowl, RP75711 tank |  | WS |  | 2 | 3 | E | CH | G | HET |  | HET |  | F | 12
28-004RN44 | Delta | Corrente EL | C43904: RP71162 bowl, RP71192 tank |  | WS |  | 2 | 3 | E | CH | G | HET |  | HET |  | F | 12
29-008 | Delta | Riosa EL | C43906: RP71169 bowl, RP71191 tank |  | WS |  | 2 | 3 | E |  | G | HET |  | HET |  | F | 12
42-005 | Delta | None EL CH | C43907: RP84602 bowl, RP84502 tank |  | WS |  | 2 | 3 | E | CH | G | HET |  | HET |  | F | 12
35-004RN51RN67 | Delta | Turner RF CH | C43908: RP71162 bowl, RP78253 tank | 1000 | WS |  | 2 | 3 | R | CH | G | HET |  | HET |  | F | 12
45-006RN61 | Delta | None EL CH | C43908D: RP71162 bowl, RP91467 tank | 1000 | WS |  | 2 | 3 | E | CH | G | HET | HET |  |  | F | 12
40-022RN56 | Delta | None EL CH | C43909: RP83876 bowl, RP79518 tank |  | WS |  | 2 | 3 | E | CH | G | HET |  | HET |  | F | 12
47-007RN63 | Delta | None EL CH | C43913: RP92790 bowl, RP81873 tank | 1000 | WS |  | 2 | 3 | E | CH | G | HET |  | HET |  | F | 12
51-044RN67 | Delta | None EL CH | C43913D: RP92790 bowl, RP100342 tank | 1000 | WS |  | 2 | 3 | E | CH | G | HET | HET |  |  | F | 12
WS-20 | Dofiny - Tangshan Ayers Bath | None EL (one-piece) | A1002-E (one-piece) |  | WS |  | 1 |  | E |  | G | HET | HET |  |  | F
22-013 | Dofiny - Tangshan Ayers Bath | None EL (one-piece) | A1003-E (one-piece) |  | WS |  | 1 | 3 | E |  | G | HET | HET |  |  | F
22-012 | Dofiny - Tangshan Ayers Bath | None EL CH (one-piece) | A1004-EA (one-piece) |  | WS |  | 1 | 3 | E | CH | G | HET | HET |  |  | F
22-006 | Dofiny - Tangshan Ayers Bath | None EL (one-piece) | A1005-E (one-piece) |  | WS |  | 1 | 3 | E |  | G | HET |  | HET |  | F
22-008 | Dofiny - Tangshan Ayers Bath | None EL CH (one-piece) | A1005-EAD (one-piece) |  | WS |  | 1 | 3 | R | CH | G | HET | HET |  |  | F
22-010 | Dofiny - Tangshan Ayers Bath | None EL (one-piece) | A1005-ED (one-piece) |  | WS |  | 1 | 3 | E |  | G | HET | HET |  |  | F
22-007 | Dofiny - Tangshan Ayers Bath | None RF (one-piece) | A1005-R (one-piece) |  | WS |  | 1 | 3 | R |  | G | HET |  | HET |  | F
22-009 | Dofiny - Tangshan Ayers Bath | None RF (one-piece) | A1005-RD (one-piece) |  | WS |  | 1 | 3 | R |  | G | HET | HET |  |  | F
21-054 | Dofiny - Tangshan Ayers Bath | None EL | A2001-E: A2001-E-B bowl, A2001-E-T tank |  | WS |  | 2 | 3 | E |  | G | HET |  | HET |  | F
21-059 | Dofiny - Tangshan Ayers Bath | None EL | A2001-EA: A2001-EA-B bowl, A2001-T tank |  | WS |  | 2 |  | E |  | G | HET |  | HET |  | F
21-058 | Dofiny - Tangshan Ayers Bath | None EL CH | A2001-EAL: A2001-EA-B bowl, A2013-EA-T tank |  | WS |  | 2 | 3 | E | CH | G | HET |  | HET |  | F
21-056 | Dofiny - Tangshan Ayers Bath | None EL | A2001-ED: A2001-E2-B bowl, A2001-E2-T tank |  | WS |  | 2 | 2 | E |  | G | HET | HET |  |  | F
21-053 | Dofiny - Tangshan Ayers Bath | None RF | A2001-R: A2001-R-B bowl, A2001-R-T tank |  | WS |  | 2 | 3 | R |  | G | HET |  | HET |  | F
WS-20 | Dofiny - Tangshan Ayers Bath | None EL | A2002-EA: A2002-EA-B bowl, A2002-T tank |  | WS |  | 2 |  | E |  | G | HET |  | HET |  | F
WS-20 | Dofiny - Tangshan Ayers Bath | None EL | A2003-E: A2003-E-B bowl, A2003-T tank |  | WS |  | 2 |  | E |  | G | HET |  | HET |  | F
21-057 | Dofiny - Tangshan Ayers Bath | None EL | A2008-ED: A2008-E2-B bowl, A2008-E2-T tank |  | WS |  | 2 | 2 | E |  | G | HET | HET |  |  | F
WS-20 | Dofiny - Tangshan Ayers Bath | None RF | A2008-R: A2008-R-B bowl, A2008-T tank |  | WS |  | 2 |  | R |  | G | HET | HET |  |  | F
22-003 | Dofiny - Tangshan Ayers Bath | None RF | A2008-RL: A2008-R-B bowl, A2008-RL-T tank |  | WS |  | 2 | 2 | R |  | G | HET |  | HET |  | F
22-004 | Dofiny - Tangshan Ayers Bath | None EL | A2011-E: A2011-E-B bowl, A2011-E-T tank (1.0 gpf) |  | WS |  | 2 | 3 | E |  | G | HET |  | HET |  | F
22-011 | Dofiny - Tangshan Ayers Bath | None EL | A2011-ED: A2011-E-B bowl, A2011-E3-T tank |  | WS |  | 2 | 3 | E |  | G | HET | HET |  |  | F
22-005 | Dofiny - Tangshan Ayers Bath | None RF | A2011-R: A2011-R-B bowl, A2011-E-T tank (1.0 gpf) |  | WS |  | 2 | 3 | R |  | G | HET |  | HET |  | F
21-055 | Dofiny - Tangshan Ayers Bath | None EL | A2015-E: A2001-E-B bowl, A2015-E-T tank |  | WS |  | 2 | 3 | E |  | G | HET |  | HET |  | F
WS-18 | Dofiny - Tangshan Ayers Bath | None EL (one-piece) | DB1602B (one-piece) |  | WS |  | 1 |  | E |  | G | HET | HET |  |  | F
WS-18 | Dofiny - Tangshan Ayers Bath | None RF | DB2602B bowl, DSX2602 tank |  | WS |  | 2 |  | R |  | G | HET |  | HET |  | F
WS-18 | Dofiny - Tangshan Ayers Bath | None RF | DB2604B bowl, DSX2604 tank |  | WS |  | 2 |  | R |  | G | HET | HET |  |  | F
WS-18 | Dofiny - Tangshan Ayers Bath | None RF | DB2604B bowl, DSX2604B tank |  | WS |  | 2 |  | R |  | G | HET | HET |  |  | F
WS-20 | Dofiny - Tangshan Ayers Bath | None RF (one-piece) | UAC1003BS-AA (one-piece) |  | WS |  | 1 |  | R |  | G | HET |  | HET |  | F
12-028 | Dofiny - Tangshan Ayers Bath | None EL CH | UAC1301: UAC1301BS-AA bowl, UAT1302-AA tank |  | WS |  | 2 | 3 | E | CH | G | HET |  | HET |  | F
WS-20 | Dofiny - Tangshan Ayers Bath | None EL | UAC1303BS-AA/UAT1304-AA: UAC1303BS-AA bowl; UAT1304-AA tank |  | WS |  | 2 |  | E |  | G | HET |  | HET |  | F
74-014 | DOLO | None EL CH (NOTE: 0.8g/3.0L single-flush fixture) | DL2265 | 800 | WS | PREM | 2 | 3 | E | CH | G | HET |  | HET |  | F | 12
74-015 | DOLO | None EL CH (NOTE: 0.8g/3.0L single-flush fixture) | DL2283 | 800 | WS | PREM | 2 | 3 | E | CH | G | HET |  | HET |  | F | 12
50-026RN66 | Dolphin Plumbing/Dolphinbay | None EL CH | DP2160TS48: DP2160 bowl, TS48 tank (lined) | 1000 | WS |  | 2 | 3 | E | CH | G | HET |  | HET |  | F | 12 | L
50-025RN66 | Dolphin Plumbing/Dolphinbay | None EL CH | DP2161T53S48: DP2161 bowl, T53S48 tank | 1000 | WS |  | 2 | 3 | E | CH | G | HET |  | HET |  | F | 12
50-024RN66 | Dolphin Plumbing/Dolphinbay | None EL CH | DP2511TS48: DP2511 bowl, TS48 tank (lined) | 1000 | WS |  | 2 | 3 | E | CH | G | HET |  | HET |  | F | 12 | L
68-020 | Dolphin Plumbing/Dolphinbay | None EL CH | DP8405S48 (one-piece) | 1000 | WS |  | 1 | - | E | CH | G | HET |  | HET |  | F | 12
23-035RN39 | Dolphin Plumbing/Dolphinbay | Perth RF CH (one-piece)(lined tank) | L0316E346 (one-piece)(lined tank) |  | WS |  | 1 | 3 | R | CH | G | HET | HET |  |  | F |  | L
WS-24 | Dolphin Plumbing/Dolphinbay | Dallas EL | L12E16 bowl, S12346 tank |  | WS |  | 2 |  |  |  | G | HET |  | HET |  | F
16-050RN32 | Dolphin Plumbing/Dolphinbay | Los Angeles EL (one-piece) | L1315E346 (one-piece) |  | WS |  | 1 | 3 | E |  | G | HET | HET |  |  | F
33-027RN49 | Dolphin Plumbing/Dolphinbay | Sydney EL CH (one-piece) | L20E16348 (one-piece) |  | WS |  | 1 | 3 | E | CH | G | HET |  | HET |  | F | 12
33-030RN49 | Dolphin Plumbing/Dolphinbay | Ottawa EL CH (one-piece) | L20E18346 (one-piece) |  | WS |  | 1 | 3 | E | CH | G | HET | HET |  |  | F | 12
18-014 | Dolphin Plumbing/Dolphinbay | Jackson EL (one-piece) | L4015E346 (one-piece) |  | WS |  | 1 | 3 | E |  | G | HET | HET |  |  | F
23-029RN39-RN55-RN71 | Dolphin Plumbing/Dolphinbay | Granby EL CH (one-piece) | L4816E346 (one-piece) | 1000 | WS |  | 1 | 3 | E | CH | G | HET | HET |  |  | F | 12
18-015 | Dolphin Plumbing/Dolphinbay | Vancouver EL (one-piece) | L6815E346 (one-piece) |  | WS |  | 1 | 3 | E |  | G | HET | HET |  |  | F
42-014 | Dolphin Plumbing/Dolphinbay | None CH (one-piece) | L80E16348 (one-piece - lined tank) |  | WS |  | 1 | 3 | S | CH | G | HET |  | HET |  | F | 12 | L
68-019 | Dolphin Plumbing/Dolphinbay | None EL CH | L8406E346 (one-piece) | 1000 | WS |  | 1 | - | E | CH | G | HET | HET |  |  | F | 12
68-018 | Dolphin Plumbing/Dolphinbay | None EL CH | L8406E346FM (one-piece - insulated tank) | 1000 | WS |  | 1 | - | E | CH | G | HET | HET |  |  | F | 12 | L
59-023RN75 | Dolphin Plumbing/Dolphinbay | None EL CH | LC5216E346 | 1000 | WS |  | 1 | 3 | E | CH | G | HET | HET |  |  | F | 12
59-022RN75 | Dolphin Plumbing/Dolphinbay | None EL CH | LC5216E348 | 1000 | WS |  | 1 | 3 | E | CH | G | HET |  | HET |  | F | 12 | L
73-025 | Dolphin Plumbing/Dolphinbay | None EL CH | LC8407E348 (one-piece, lined tank) | 1000 | WS |  | 1 | 3 | E | CH | G | HET |  | HET |  | F | 12 | L
73-024 | Dolphin Plumbing/Dolphinbay | None EL CH | LC8407E348FM (one-piece, lined tank) | 1000 | WS |  | 1 | 3 | E | CH | G | HET |  | HET |  | F | 12 | L
23-037RN39 | Dolphin Plumbing/Dolphinbay | Deco RF | Z05R15 bowl, S05348 tank |  | WS |  | 2 | 3 | R |  | G | HET |  | HET |  | F
16-052 | Dolphin Plumbing/Dolphinbay | New York EL | Z15E15 bowl, S17248 tank |  | WS |  | 2 | 3 | E |  | G | HET |  | HET |  | F
16-051 | Dolphin Plumbing/Dolphinbay | Washington EL | Z15E15 bowl, S18246 tank |  | WS |  | 2 | 2 | E |  | G | HET | HET |  |  | F
30-050RN46 | Dolphin Plumbing/Dolphinbay | Washington EL (lined tank) | Z15E15 bowl, S18246-N tank (lined) |  | WS |  | 2 | 2 | E |  | G | HET | HET |  |  | F |  | L
63-043 | Dolphin Plumbing/Dolphinbay | New York RF | Z15R15 bowl, S17248 tank | 1000 | WS |  | 2 | 2 | R |  | G | HET |  | HET |  | F | 12
16-047 | Dolphin Plumbing/Dolphinbay | Washington RF | Z15R15 bowl, S18246 tank |  | WS |  | 2 | 2 | R |  | G | HET | HET |  |  | F | 12
30-052RN46-RN62 | Dolphin Plumbing/Dolphinbay | Washington RF (lined tank) | Z15R15 bowl, S18246-N tank (lined) | 1000 | WS |  | 2 | 2 | R |  | G | HET | HET |  |  | F | 12 | L
23-030RN39 | Dolphin Plumbing/Dolphinbay | Ottawa RF (NOTE: 1.28g/4.8L for the full flush - 0.8g/3.0L for reduced flush) | Z15R15 bowl, S23348 tank |  | WS | PREM | 2 | 3 | R |  | G | HET | HET |  |  | F
WS-50 | Dolphin Plumbing/Dolphinbay | Ventura | Z15R15S18246-N |  | WS |  | 2 |  | R |  | G | HET |  | HET |  | F
40-024RN56-RN72 | Dolphin Plumbing/Dolphinbay | Hollywood RF | Z15R15S50248: Z15R15 bowl, S50248 tank | 1000 | WS |  | 2 | 2 | R |  | G | HET |  | HET |  | F | 12
37-023RN53-RN69 | Dolphin Plumbing/Dolphinbay | Washington EL CH | Z22E16 bowl, S18246-N tank | 1000 | WS |  | 2 | 2 | E | CH | G | HET | HET |  |  | F | 12
30-051RN46-RN62 | Dolphin Plumbing/Dolphinbay | Washington EL CH (lined tank) | Z22E16 bowl, S18246-N tank (lined) | 1000 | WS |  | 2 | 2 | E | CH | G | HET | HET |  |  | F | 12 | L
33-028RN49-RN65 | Dolphin Plumbing/Dolphinbay | Beauport EL CH (one-piece) | Z22E16S23246 (one-piece) | 1000 | WS |  | 1 | 2 | E | CH | G | HET | HET |  |  | F | 12
59-021RN75 | Dolphin Plumbing/Dolphinbay | None RF CH | Z36E18S19348: Z36E18 bowl, S19348 tank (lined tank) | 1000 | WS |  | 2 | 3 | R | CH | G | HET |  | HET |  | F | 12 | L
23-036RN39 | Dolphin Plumbing/Dolphinbay | Hilton EL CH | Z40E16 bowl, S40348 tank |  | WS |  | 2 | 3 | E | CH | G | HET |  | HET |  | F
23-033RN39 | Dolphin Plumbing/Dolphinbay | Quebec RF | Z46R15 bowl, R346 tank |  | WS |  | 2 | 3 | R |  | G | HET | HET |  |  | F
30-053RN46-RN62 | Dolphin Plumbing/Dolphinbay | Chicago RF CH (lined tank) | Z58R16 bowl, S19348 tank (lined tank) | 1000 | WS |  | 2 | 3 | R | CH | G | HET |  | HET |  | F |  | L
37-036RN53-RN69 | Dolphin Plumbing/Dolphinbay | None RF CH | Z58R16S19348SH | 1000 | WS |  | 2 | 3 | R | CH | G | HET |  | HET |  | F | 12
50-021RN66 | Dolphin Plumbing/Dolphinbay | None RF CH | Z58R16S203348: Z58R bowl, S203348 tank | 1000 | WS |  | 2 | 3 | R | CH | G | HET |  | HET |  | F | 12
50-020RN66 | Dolphin Plumbing/Dolphinbay | None RF CH | Z58R16S203348L: Z58R bowl, S203348L tank (lined) | 1000 | WS |  | 2 | 3 | R | CH | G | HET |  | HET |  | F | 12 | L
18-011RN34-RN50-RN66 | Dolphin Plumbing/Dolphinbay | Chicago EL CH | Z59E16 bowl, S19348 tank | 1000 | WS |  | 2 | 3 | E | CH | G | HET |  | HET |  | F | 12
39-037RN55-RN71 | Dolphin Plumbing/Dolphinbay | Miami EL CH (NOTE: 1.0g/3.8L single-flush fixture) | Z59E16S11338: Z59E16 bowl, S11338 tank | 1000 | WS | PREM | 2 | 3 | E | CH | G | HET |  | HET |  | F | 12
37-037RN53-RN69 | Dolphin Plumbing/Dolphinbay | None EL CH | Z59E16S19348SH | 1000 | WS |  | 2 | 3 | E | CH | G | HET |  | HET |  | F | 12
50-017RN66 | Dolphin Plumbing/Dolphinbay | None EL CH | Z59E16S203348: Z59E bowl, S203348 tank | 1000 | WS |  | 2 | 3 | E | CH | G | HET |  | HET |  | F | 12
50-016RN66 | Dolphin Plumbing/Dolphinbay | None EL CH | Z59E16S203348L: Z59E bowl, S203348L tank (lined) | 1000 | WS |  | 2 | 3 | E | CH | G | HET |  | HET |  | F | 12 | L
39-036RN55-RN71 | Dolphin Plumbing/Dolphinbay | Chicago EL CH (NOTE: 1.0g/3.8L single-flush fixture) | Z59E16S22338: Z59E16 bowl, S22338 tank | 800 | WS | PREM | 2 | 3 | E | CH | G | HET |  | HET |  | F | 12
50-027 | Dolphin Plumbing/Dolphinbay | None EL CH | Z59E16S77348SR: Z59E16 bowl, S77348SR tank (lined) |  | WS |  | 2 | 3 | E | CH | G | HET |  | HET |  | F | 12 | L
23-034 | Dolphin Plumbing/Dolphinbay | Ottawa RF CH (NOTE: 1.2g/4.5L for the full flush - 0.84g/3.2L for reduced flush) | Z59R16 bowl, S23348 tank |  | WS | PREM | 2 | 3 | R | CH | G | HET | HET |  |  | F | 12
39-035RN55-RN71 | Dolphin Plumbing/Dolphinbay | Miami RF CH (NOTE: 1.0g/3.8L single-flush fixture) | Z59R16S11338: Z59R16 bowl, S11338 tank | 800 | WS | PREM | 2 | 3 | R | CH | G | HET |  | HET |  | F | 12
39-034RN55-RN71 | Dolphin Plumbing/Dolphinbay | Portland RF CH (NOTE: 1.0g/3.8L single-flush fixture) | Z59R16S22338: Z59R16 bowl, S22338 tank | 800 | WS | PREM | 2 | 3 | R | CH | G | HET |  | HET |  | F | 12
42-016RN58-RN74 | Dolphin Plumbing/Dolphinbay | None EL CH | Z66E17 bowl, S66348 tank (lined tank) | 1000 | WS |  | 2 | 3 | E | CH | G | HET |  | HET |  | F | 12 | L
42-050 | Dolphin Plumbing/Dolphinbay | None EL CH | Z66E17 bowl, S66348FM tank (lined tank) |  | WS |  | 2 | 3 | E | CH | G | HET |  | HET |  | F | 12 | L
37-038RN53-RN69 | Dolphin Plumbing/Dolphinbay | None EL CH | Z82E16S82348 | 1000 | WS |  | 2 | 3 | E | CH | G | HET |  | HET |  | F | 12
42-015 | Dolphin Plumbing/Dolphinbay | None EL CH | Z82E16S82348: Z82E16 bowl, S82348 tank (lined tank) |  | WS |  | 2 | 3 | E | CH | G | HET |  | HET |  | F | 12 | L
71-011 | Dolphin Plumbing/Dolphinbay | None EL CH (NOTE: 0.8g/3.0L single-flush fixture) | Z8422ES133 | 800g | WS | PREM | 2 | 3 | E | CH | G | HET |  | HET |  | F | 12
23-031RN39 | Dolphin Plumbing/Dolphinbay | Edmonton RF (NOTE: 1.0g/3.8L single-flush fixture) | Z88R15 bowl, S8803 tank |  | WS | PREM | 2 | 2 | R |  | G | HET |  | HET |  | F
WS-28 | Donglin Group | None | DL-SA86 |  | WS | [5 empty] | G | HET |  | HET |  | F
WS-28 | Donglin Group | None | DL-SA87 |  | WS | [5 empty] | G | HET |  | HET |  | F
WS-28 | Donglin Group | None | DL-SA88 |  | WS | [5 empty] | G | HET |  | HET |  | F
WS-28 | Donglin Group | None | DL-SA89 |  | WS | [5 empty] | G | HET | HET |  |  | F
WS-51 | DUKO | None | A095D |  | WS | [5 empty] | G | HET | HET |  |  | F
WS-51 | DUKO | None | A095S |  | WS | [5 empty] | G | HET |  | HET |  | F
WS-51 | DUKO | None | A140HL bowl, T40D tank |  | WS | [5 empty] | G | HET | HET |  |  | F
WS-51 | DUKO | None | A140HL bowl, T40S tank |  | WS | [5 empty] | G | HET |  | HET |  | F
WS-51 | DUKO | None | A144HR bowl, T40D tank |  | WS | [5 empty] | G | HET | HET |  |  | F
WS-51 | DUKO | None | A144HR bowl, T40S tank |  | WS | [5 empty] | G | HET |  | HET |  | F
WS-51 | DUKO | None | A210HL bowl, T10D tank |  | WS | [5 empty] | G | HET | HET |  |  | F
WS-51 | DUKO | None | A210HL bowl, T10S tank |  | WS | [5 empty] | G | HET |  | HET |  | F
WS-51 | DUKO | None | A210L bowl, T10D tank |  | WS | [5 empty] | G | HET | HET |  |  | F
WS-51 | DUKO | None | A210L bowl, T10S tank |  | WS | [5 empty] | G | HET |  | HET |  | F
WS-51 | DUKO | None | A210R bowl, T10D tank |  | WS | [5 empty] | G | HET | HET |  |  | F
WS-51 | DUKO | None | A210R bowl, T10S tank |  | WS | [5 empty] | G | HET |  | HET |  | F
51-015RN67 | DUKO | Imperial EL CH (NOTE: This fixture flushes with 1.0 gallon-3.8 litres of water) | A249HL bowl, T491.0GS tank | 1000 | WS | PREM | 2 | 3 | E | CH | G | HET |  | HET |  | F | 12
WS-51 | DUKO | None | A249HL bowl, T49D tank |  | WS | [5 empty] | G | HET | HET |  |  | F
WS-51 | DUKO | None | A249HL bowl, T49S tank |  | WS | [5 empty] | G | HET |  | HET |  | F
WS-57 | DUKO | None | A249HL bowl, T49SD tank |  | WS |  | 2 |  |  |  | G | HET | HET |  |  | F
51-016RN67 | DUKO | Imperial EL (NOTE: This fixture flushes with 1.0 gallon-3.8 litres of water) | A249L bowl, T491.0GS tank | 1000 | WS | PREM | 2 | 3 | E |  | G | HET |  | HET |  | F | 12
WS-51 | DUKO | None | A249L bowl, T49D tank |  | WS | [5 empty] | G | HET | HET |  |  | F
WS-51 | DUKO | None | A249L bowl, T49S tank |  | WS | [5 empty] | G | HET |  | HET |  | F
WS-57 | DUKO | None | A249L bowl, T49SD tank |  | WS |  | 2 |  |  |  | G | HET | HET |  |  | F
51-017RN67 | DUKO | Imperial RF (NOTE: This fixture flushes with 1.0 gallon-3.8 litres of water) | A249R bowl, T491.0GS tank | 1000 | WS | PREM | 2 | 3 | R |  | G | HET |  | HET |  | F | 12
WS-51 | DUKO | None | A249R bowl, T49D tank |  | WS |  | 2 |  |  |  | G | HET | HET |  |  | F
WS-51 | DUKO | None | A249R bowl, T49S tank |  | WS |  | 2 |  |  |  | G | HET |  | HET |  | F
WS-57 | DUKO | None | A249R bowl, T49SD tank |  | WS |  | 2 |  |  |  | G | HET | HET |  |  | F
54-026RN70 | Duravit | D-Code EL CH (one-piece) | 11301 | 800 | WS |  | 1 | 3 | E | CH | G | HET |  | HET |  | F | 12
WS-21 | Duravit | Starck 2 (one-piece) | 16301 |  | WS |  | 1 |  |  |  | G | HET |  | HET |  | W
65-004 | Duravit | D-Neo CH | 200701 | 600 | WS |  | 2 | 3 |  | CH | G | HET | HET |  |  | F | 12
WS-35 | Duravit | Happy D.2 | 212101 |  | WS | [5 empty] | G | HET | HET
WS-35 | Duravit | Happy D.2 | 212151 |  | WS | [5 empty] | G | HET | HET |  |  |  | 12
WS-27 | Duravit | Darling New | 212309 |  | WS |  | 2 |  |  |  | G | HET |  | HET
WS-35 | Duravit | Happy D.2 | 213409 |  | WS | [5 empty] | G | HET | HET
WS-35 | Duravit | DuraStyle | 215609 |  | WS | [5 empty] | G | HET | HET
WS-35 | Duravit | DuraStyle | 215659 |  | WS | [5 empty] | G | HET | HET
WS-44 | Duravit | ME by Starck | 217351 |  | WS | [5 empty] | G | HET |  | HET |  |  | 12
WS-43 | Duravit | P3 Comforts | 217501 |  | WS | [5 empty] | G | HET |  | HET |  |  | 12
WS-43 | Duravit | P3 Comforts | 217551 |  | WS | [5 empty] | G | HET |  | HET |  |  | 12
72-061 | Duravit | Duravit No.1 EL CH (one-piece) | 219501 | 800 | WS |  | 1 | 3 | E | CH | G | HET |  | HET |  | F | 12
68-033 | Duravit | DuraStyle Basic EL (one-piece) | 219601 | 800 | WS |  | 1 | 3 | E |  | G | HET | HET |  |  | F | 12
WS-21 | Duravit | Puravida | 221909 |  | WS | [5 empty] | G | HET | HET |  |  | W
WS-54 | Duravit | 1930 | 1002200 |  | WS | [5 empty] | G | HET |  | HET |  | F
WS-54 | Duravit | Starck 2 | 1654700 |  | WS | [5 empty] | G | HET |  | HET |  | F
WS-54 | Duravit | Starck 2 | 1654800 |  | WS | [5 empty] | G | HET |  | HET |  | F
WS-54 | Duravit | Vero | 1755000 |  | WS | [5 empty] | G | HET |  | HET |  | F
WS-54 | Duravit | Starck 3 | 1909100 |  | WS | [5 empty] | G | HET |  | HET |  | F
WS-54 | Duravit | Starck 3 | 1909700 |  | WS | [5 empty] | G | HET |  | HET |  | F
WS-54 | Duravit | Starck 3 | 1909800 |  | WS | [5 empty] | G | HET |  | HET |  | F
WS-54 | Duravit | Starck 3 | 1909900 |  | WS | [5 empty] | G | HET |  | HET |  | F
WS-65 | Duravit | Starck 3 | 1910300 |  | WS | [5 empty] | G | HET |  | HET |  | F
WS-54 | Duravit | Darling New | 2101700 |  | WS | [5 empty] | G | HET |  | HET |  | F
WS-54 | Duravit | Darling New | 2101800 |  | WS | [5 empty] | G | HET |  | HET |  | F
WS-54 | Duravit | Darling New | 2101900 |  | WS | [5 empty] | G | HET |  | HET |  | F
WS-54 | Duravit | D-Code | 4005700 |  | WS | [5 empty] | G | HET |  | HET |  | F
WS-54 | Duravit | D-Code | 4005800 |  | WS | [5 empty] | G | HET |  | HET |  | F
WS-54 | Duravit | D-Code | 4005900 |  | WS | [5 empty] | G | HET |  | HET |  | F
WS-54 | Duravit | P3 Comforts | 4051200 |  | WS | [5 empty] | G | HET |  | HET |  | F
WS-54 | Duravit | DuraStyle | 4051900 |  | WS | [5 empty] | G | HET |  | HET |  | F
WS-54 | Duravit | DuraStyle | 4052000 |  | WS | [5 empty] | G | HET | HET |  |  | F
WS-54 | Duravit | DuraStyle | 4052100 |  | WS | [5 empty] | G | HET | HET |  |  | F
WS-54 | Duravit | DuraStyle | 4052200 |  | WS | [5 empty] | G | HET |  | HET |  | F
WS-54 | Duravit | DuraStyle | 4052300 |  | WS | [5 empty] | G | HET | HET |  |  | F
WS-54 | Duravit | DuraStyle | 4052400 |  | WS | [5 empty] | G | HET | HET |  |  | F
WS-54 | Duravit | DuraStyle | 4052500 |  | WS | [5 empty] | G | HET |  | HET |  | F
WS-54 | Duravit | DuraStyle | 4052600 |  | WS | [5 empty] | G | HET | HET |  |  | F
WS-65 | Duravit | DuraStyle | 4053700 |  | WS | [5 empty] | G | HET | HET |  |  | F
WS-65 | Duravit | DuraStyle | 4053700 |  | WS | [5 empty] | G | HET | HET |  |  | F
WS-65 | Duravit | DuraStyle | 4053800 |  | WS | [5 empty] | G | HET | HET |  |  | F
WS-65 | Duravit | DuraStyle | 4053800 |  | WS | [5 empty] | G | HET | HET
WS-65 | Duravit | DuraStyle | 4053900 |  | WS | [5 empty] | G | HET |  | HET |  | F
WS-65 | Duravit | DuraStyle | 4054000 |  | WS | [5 empty] | G | HET |  | HET |  | F
WS-65 | Duravit | DuraStyle | 4054100 |  | WS | [5 empty] | G | HET | HET |  |  | F
WS-65 | Duravit | DuraStyle | 4054200 |  | WS | [5 empty] | G | HET |  | HET |  | F
WS-65 | Duravit | DuraStyle | 4054300 |  | WS | [5 empty] | G | HET | HET |  |  | F
WS-65 | Duravit | DuraStyle | 4054400 |  | WS | [5 empty] | G | HET | HET |  |  | F
WS-65 | Duravit | DuraStyle | 4054500 |  | WS | [5 empty] | G | HET | HET |  |  | F
WS-65 | Duravit | DuraStyle | 4054600 |  | WS | [5 empty] | G | HET |  | HET |  | F
WS-65 | Duravit | DuraStyle | 4054700 |  | WS | [5 empty] | G | HET |  | HET |  | F
WS-65 | Duravit | DuraStyle | 4054800 |  | WS | [5 empty] | G | HET |  | HET |  | F
WS-54 | Duravit | Happy D.2 | 4102000 |  | WS | [5 empty] | G | HET |  | HET |  | F
WS-54 | Duravit | Happy D.2 | 4102100 |  | WS | [5 empty] | G | HET | HET |  |  | F
WS-54 | Duravit | Happy D.2 | 4102200 |  | WS | [5 empty] | G | HET | HET |  |  | F
WS-65 | Duravit | Happy D.2 | 4102300 |  | WS | [5 empty] | G | HET | HET |  |  | F
WS-65 | Duravit | Happy D.2 | 4102300 |  | WS | [5 empty] | G | HET | HET |  |  | F
WS-54 | Duravit | ME by Starck | 4201600 |  | WS | [5 empty] | G | HET | HET |  |  | F
WS-54 | Duravit | ME by Starck | 4201700 |  | WS | [5 empty] | G | HET | HET |  |  | F
WS-54 | Duravit | ME by Starck | 4201800 |  | WS | [5 empty] | G | HET | HET |  |  | F
WS-54 | Duravit | ME by Starck | 4201900 |  | WS | [5 empty] | G | HET | HET |  |  | F
WS-54 | Duravit | P3 Comforts | 4501300 |  | WS | [5 empty] | G | HET | HET | HET |  | F
WS26 | Duravit | Starck 2 | 93300005 |  | WS | [5 empty] | G | HET | HET
WS-32 | Duravit | Starck 2 | 2133010005 |  | WS | [5 empty] | G | HET |  | HET |  |  | 12
WS-32 | Duravit | Starck 2 | 2133510005 |  | WS | [5 empty] | G | HET |  | HET |  |  | 12
WS-32 | Duravit | DuraStyle | 2157510005 |  | WS | [5 empty] | G | HET | HET |  |  |  | 12
51-039RN67 | Duravit | Starck EL CH (one-piece) | 2173010001 | 1000 | WS |  | 1 | 3 | E | CH | G | HET | HET |  |  | F | 12
51-038RN67 | Duravit | Starck EL CH (one-piece) | 2173010085 | 1000 | WS |  | 1 | 3 | E | CH | G | HET |  | HET |  | F | 12
WS-27 | Duravit | Caro | 010101: 0101010062 bowl, 0924100005 tank |  | WS | [5 empty] | G | HET |  | HET |  | W
WS-15 | Duravit | Happy D EL | 011201 bowl, 092910 tank |  | WS |  | 2 |  | E |  | G | HET |  | HET |  | F
51-036RN67 | Duravit | D-Code EL | 011701 bowl, 092720 tank | 500 | WS |  | 2 | 3 | E |  | G | HET |  | HET |  | F | 12
WS-13 | Duravit | Starck 3 | 012809 bowl, 092010 tank |  | WS |  | 2 |  |  |  | G | HET | HET |  |  | F
12-032 | Duravit | Caro (CH optional) | 015609 bowl, 111.335 in-wall tank (Geberit) |  | WS |  | 2 | 2 | S | CH | G | HET | HET |  | R | W
WS-16 | Duravit | Metro EL (one-piece) | 015701 (one-piece) |  | WS |  | 1 |  | E |  | G | HET |  | HET |  | F
12-033 | Duravit | Starck 2 (CH optional) | 016009 bowl, 111.335 in-wall tank (Geberit) |  | WS |  | 2 | 2 | S | CH | G | HET | HET |  | R | W
WS-13 | Duravit | Happy D | 017009 bowl, 091010 tank |  | WS |  | 2 |  |  |  | G | HET | HET |  |  | F
12-031 | Duravit | Foster (CH optional) | 017509 bowl, 111.335 in-wall tank (Geberit) |  | WS |  | 2 | 2 | S | CH | G | HET | HET |  | R | W
8-544 | Duravit | Darling | 020709 bowl, 111.335 in-wall tank (Geberit) |  | WS |  | 2 | 2 | R | CH | G | HET | HET |  | R | W
WS-36 | Duravit | Starck 1 | 021009 bowl, 111.335 in-wall tank (Geberit) |  | WS | [6 empty] | HET | HET |  |  | W
WS-26 | Duravit | Caro | 09241000005 tank |  | WS | [5 empty] | G | HET |  | HET
WS-21 | Duravit | Happy D | 17109 bowl, 111.335 in-wall tank (Geberit) |  | WS | [5 empty] | G | HET | HET |  |  | W
73-044 | Duravit | D-Neo CH | 200601 bowl, 09442000U2 tank | 800 | WS |  | 2 | 3 |  | CH | G | HET | HET |  |  | F | 12
73-006 | Duravit | D-Neo CH | 200601 bowl, 09442100U3 tank OR 09442100U4 tank | 800 | WS |  | 2 | 3 |  | CH | G | HET |  | HET |  | F | 12
68-013 | Duravit | D-Neo RF CH | 200801 (one-piece) | 800 | WS |  | 1 | 3 | R |  | G | HET |  | HET |  | F
51-038RN67 | Duravit | Soleil by Starck EL CH (one-piece) | 20130100U1 | 1000 | WS |  | 1 | 3 | E | CH | G | HET |  | HET |  | F | 12
51-039RN67 | Duravit | Soleil by Starck EL CH (one-piece) | 20130100U2 | 1000 | WS |  | 1 | 3 | E | CH | G | HET | HET |  |  | F | 12
51-038RN67 | Duravit | Bento Starck Box EL CH (one-piece) | 20160120U1 | 1000 | WS |  | 1 | 3 | E | CH | G | HET |  | HET |  | F | 12
51-039RN67 | Duravit | Bento Starck Box EL CH (one-piece) | 20160120U2 | 1000 | WS |  | 1 | 3 | E | CH | G | HET | HET |  |  | F | 12
51-038RN67 | Duravit | Bento Starck Box EL CH (one-piece) | 20165120U1 | 1000 | WS |  | 1 | 3 | E | CH | G | HET |  | HET |  | F | 12
51-039RN67 | Duravit | Bento Starck Box EL CH (one-piece) | 20165120U2 | 1000 | WS |  | 1 | 3 | E | CH | G | HET | HET |  |  | F | 12
70-021 | Duravit | Qatago RF CH | 202201**** | 1000 | WS |  | 1 | 3 | E | CH | G | HET |  | HET | R |  | 12
69-025 | Duravit | Duravit No. 1 PRO EL CH | 203401 bowl, 09502000U3 tank OR 09502000U4 tank | 1000 | WS |  | 2 | 3 | E | CH | G | HET |  | HET |  | F | 12
73-043 | Duravit | Dura Style EL CH | 203501 bowl, 09352000U5 tank OR 09352000U6 tank | 800 | WS | PREM | 2 | 3 | E | CH | G | HET |  | HET |  | F | 12
74-067 | Duravit | Serie 1930 RF CH | 203801 bowl, 08723100U3 OR 08723200U4 tank (also sold as toilet kit D10023AA OR D10024AA) | 1000 | WS |  | 2 | 3 | R | CH | G | HET |  | HET |  | F | 12
76-022 | Duravit | D-Neo Pro EL CH | 205001 bowl, 09442100U3 tank OR 09442100U4 tank (also sold as toilet kit D40309AA, D40310AA) | 1000 | WS |  | 2 | 3 | E | CH | G | HET |  | HET |  | F | 12
76-023 | Duravit | D-Neo Pro EL CH (one-piece) | 205101AAU3 OR 205101AAU4 (also sold as toilet kit D40307AA, D40308AA) | 1000 | WS |  | 1 | 3 | E | CH | G | HET |  | HET |  | F | 12
WS-19 | Duravit | Stack X (12-inch rough-in) | 210009 bowl, 087260 tank |  | WS |  | 2 |  |  |  | G | HET | HET |  |  | F | 12
WS-15 | Duravit | Vero EL | 210301 (one-piece) |  | WS |  | 1 |  | E |  | G | HET |  | HET |  | F | 12
47-014RN63 | Duravit | Vero RF | 211609 bowl, 090910 tank | 800 | WS |  | 2 | - | R |  | G | HET | HET |  | R | F
WS-13 | Duravit | Vero | 211709 bowl, 109.304 in-wall tank (Geberit) |  | WS |  | 2 | 2 | S |  | G | HET | HET |  |  | F
WS-16 | Duravit | Pura Vida | 211909 bowl, 1087270 tank |  | WS |  | 2 |  | S |  | G | HET | HET |  | R | W
68-015 | Duravit | Starck 3 | 212001 (one-piece) | 800 | WS |  | 1 | 3 | E |  | G | HET |  | HET |  | F
56-032RN72 | Duravit | Darling New EL | 212301 (one-piece) | 800 | WS |  | 1 | 3 | E |  | G | HET |  | HET |  | F | 12
56-032 | Duravit | Darling New EL | 212351 (one-piece) |  | WS |  | 1 | 3 | E |  | G | HET |  | HET |  | F | 12
WS-21 | Duravit | Starck 3 | 212501 bowl, 092040 tank |  | WS |  | 2 |  |  |  |  | HET |  | HET |  | F | 12
68-014 | Duravit | Starck 3 | 212501: 212501 bowl, 093820 tank | 800 | WS |  | 2 | 3 | E |  | G | HET | HET |  |  | F
68-016 | Duravit | Darling New EL | 212601: 212601 bowl, 093120 tank | 800 | WS |  | 2 | 3 | E |  | G | HET |  | HET |  | F
WS-36 | Duravit | Starck 2 | 212809 bowl, 111.335 in-wall tank (Geberit) |  | WS | [6 empty] | HET | HET
47-013RN63 | Duravit | Starck 2 EL (wall outlet) | 212909 bowl, 093300 tank | 600 | WS |  | 2 | - | E |  | G | HET | HET |  | R | F
WS-21 | Duravit | 1930 Series | 213001 bowl, 087230 tank |  | WS |  | 2 |  |  |  | G | HET |  | HET |  | F
WS-27 | Duravit | Darling New | 213809: 2138090000 bowl, 0931100005 tank |  | WS |  | 2 |  |  | CH | G | HET | HET
WS-36 | Duravit | Darling New | 213909 bowl, 111.335 in-wall tank (Geberit) |  | WS | [5 empty] | G | HET | HET
47-015RN63 | Duravit | Starck 3 EL | 214159 bowl, 092010 tank | 800 | WS |  | 2 | - | E |  | G | HET | HET |  | R | F
47-017RN63 | Duravit | D-Code EL | 214209 bowl, 092710 tank | 800 | WS |  | 2 | - | E |  | G | HET | HET |  |  | F
WS-27 | Duravit | Esplanade | 214609: 2146090000 bowl, 0872800005 |  | WS |  | 2 |  |  | CH | G | HET | HET
51-024RN67 | Duravit | DuraStyle EL (one-piece, dual-flush) | 2157010005 (one-piece) | 1000 | WS |  | 1 | 3 | E |  | G | HET | HET |  |  | F | 12
52-021RN68 | Duravit | DuraStyle CH (one-piece, single-flush) | 2157010085 (one-piece) | 1000 | WS |  | 1 | 3 |  | CH | G | HET |  | HET |  | F | 12
73-004 | Duravit | DuraStyle CH | 21570100U3 (left-side lever) and 21570100U4 (right-side lever) - (one-piece) | 1000 | WS |  | 1 | 3 | E | CH | G | HET |  | HET |  | F | 12
WS-32 | Duravit | Darling New | 215809 bowl, 111.335 in-wall tank (Geberit) |  | WS | [5 empty] | G | HET | HET
WS-36 | Duravit | Starck 3 | 215859 bowl, 111.335 in-wall tank (Geberit) |  | WS | [5 empty] | G | HET | HET |  |  |  | 12
51-041RN67 | Duravit | DuraStyle EL | 2160010000 bowl, 0935200005 tank | 1000 | WS |  | 2 | 3 | E |  | G | HET | HET |  |  | F | 12
57-002RN73 | Duravit | DuraStyle EL CH | 2160010085 bowl, 0935200085 tank (also sold as toilet kit D4051900, D4051920, D4053200, D4061100, and D4061120) | 1000 | WS |  | 2 | 3 | E | CH | G | HET |  | HET |  | F | 12
WS-32 | Duravit | DuraStyle | 216051 bowl, 0935200005 tank |  | WS |  | 2 |  |  |  | G | HET | HET |  |  |  | 12
WS-43 | Duravit | P3 Comforts | 216709 bowl, 93710 tank |  | WS | [5 empty] | G | HET |  | HET
50-004 | Duravit | P3 Comforts Dual-Flush EL CH | 216801 OR 216851 bowl, 0937200001 dual-flush tank |  | WS |  | 2 | 3 | E | CH | G | HET | HET |  |  | F | 12
50-003 | Duravit | P3 Comforts Single Flush EL CH | 216801 OR 216851 bowl, 0937200085 single-flush tank |  | WS |  | 2 | 3 | E | CH | G | HET |  | HET |  | F | 12
WS-44 | Duravit | P3 Comforts | 216851 bowl, 093720 tank |  | WS | [5 empty] | G | HET |  | HET |  |  | 12
55-029RN71 | Duravit | ME by Starck | 216909 bowl, 109.304.00.5 tank (Geberit) | 800 | WS |  | 2 | 2.5 | S |  | G | HET | HET |  | R | F
55-029RN71 | Duravit | ME by Starck | 216959 bowl, 109.304.00.5 tank (Geberit) | 800 | WS |  | 2 | 2.5 | S |  | G | HET | HET |  | R | F
47-016RN63 | Duravit | ME by Starck EL | 217009 bowl, 093810 tank | 600 | WS |  | 2 | 2.5 | E |  | G | HET | HET |  |  | F
49-003RN65 | Duravit | ME by Starck EL CH | 217101 bowl, 0938200001 tank | 1000 | WS |  | 2 | 3 | E | CH | G | HET | HET |  |  | F | 12
73-042 | Duravit | ME by Starck EL CH | 217101 bowl, 0938200085 tank | 800 | WS |  | 2 | 3 | E | CH | G | HET |  | HET |  | F | 12
73-005 | Duravit | ME by Starck EL CH | 217101 bowl, 09382000U3 tank OR 09382000U4 tank | 1000 | WS |  | 2 | 3 | E | CH | G | HET |  | HET |  | F | 12
50-002RN66 | Duravit | ME by Starck | 217151 bowl, 093520 tank | 1000 | WS | [5 empty] | G | HET | HET |  |  |  | 12
50-002RN66 | Duravit | ME by Starck EL CH | 217151 bowl, 093820 tank | 1000 | WS |  | 2 | 3 | E | CH | G | HET | HET |  |  | F | 12
50-001 | Duravit | Happy D2 Dual Flush EL CH | 217401 bowl, 0934200001 tank |  | WS |  | 2 | 3 | E | CH | G | HET | HET |  |  | F | 12
50-001 | Duravit | Happy D2 Dual Flush EL CH | 217451 bowl, 0934200001 tank |  | WS |  | 2 | 3 | E | CH | G | HET | HET |  |  | F | 12
65-002 | Duravit | Duravit No. 1 | 218209 bowl, 094110 tank | 600 | WS |  | 2 | 2 |  |  | G | HET | HET |  | R | F
72-059 | Duravit | ME by Starck EL CH | 2185010082, 2185010002, 2185510082, OR 2185510002 (one-piece) | 1000 | WS |  | 1 | 3 | E | CH | G | HET |  | HET |  | F | 12
71-006 | Duravit | Duravit No. 1 EL CH | 218801 bowl, 094150 tank | 800 | WS |  | 2 | 3 | E | CH | G | HET |  | HET |  | F | 12
72-052 | Duravit | Duravit No. 1 EL CH | 218801 bowl, 094160 tank | 800 | WS |  | 2 | 3 | E | CH | G | HET | HET |  |  | F | 12
57-008RN73 | Duravit | ME by Starck - CH | 218901 (one-piece) (also sold as toilet kit D4204620 and D4204720) | 800 | WS |  | 1 | 3 | S | CH | G | HET | HET |  |  | F | 12
WS-26 | Duravit | Starck 3 RF (also known as '2nd Floor') | 220009 bowl, 111.335 in-wall tank (Geberit) |  | WS |  | 2 | 2 | R | CH | G | HET | HET |  | R | W
WS-18 | Duravit | Starck 3 | 220209 bowl, 092040 tank |  | WS |  | 2 |  | S |  | G | HET |  | HET |  | F
WS-16 | Duravit | Starck 3 | 220209 bowl, 111.335 in-wall tank (Geberit) |  | WS |  | 2 |  | S | CH | G | HET | HET |  | R | W
WS-16 | Duravit | Starck 3 | 220309 bowl, 111.335 in-wall tank (Geberit) |  | WS |  | 2 |  | S | CH | G | HET | HET |  | R | W
WS-13 | Duravit | Starck X | 220409 bowl, 111.335 in-wall tank (Geberit) |  | WS |  | 2 |  | S | CH | G | HET | HET |  | R | W
12-030 | Duravit | 2nd Floor (CH optional) | 220509 bowl, 111.335 in-wall tank (Geberit) |  | WS |  | 2 | 2 | S | CH | G | HET | HET |  | R | W
13-070 | Duravit | D-Code | 220909 bowl, 111.335 in-wall tank (Geberit) |  | WS |  | 2 |  | S | CH | G | HET | HET |  | R | W
12-034 | Duravit | Vero (CH optional) | 221709 bowl, 111.335 in-wall tank (Geberit) |  | WS |  | 2 | 2 | S | CH | G | HET | HET |  | R | W
46-039 | Duravit | 2nd Floor (wall hung bowl) | 222009 bowl, 111.335 in-wall tank (by Geberit) |  | WS |  | 2 | 2.5 | S | CH | G | HET | HET |  | R | W
36-094RN52 | Duravit | Happy D.2 CH (wall-mount - CH possible) | 222109 bowl, Duofix UP320 tank |  | WS |  | 2 | - | S | CH | G | HET | HET |  | R | W
WS-35 | Duravit | Happy D.2 | 222209: 2222090092 bowl, 111.335 in-wall tank (Geberit) |  | WS |  | 2 |  |  |  |  | HET | HET |  | R | W
51-040RN67 | Duravit | Starck 3 RF CH | 2225090092 bowl, 111.335 in-wall tank (Geberit) | 800 | WS |  | 2 | 3 | R | CH | G | HET | HET |  | R | W
72-050 | Duravit | Starck 3 EL (wall-mount - CH possible) | 222609 bowl, 111.335 Geberit valve | 800 | WS |  | 2 | 2 | E | CH | G | HET | HET |  | R | W
WS-32 | Duravit | Starck 3 | 222659 bowl, 111.335 in-wall tank (Geberit) |  | WS |  | 2 |  |  |  |  | HET | HET
WS-36 | Duravit | Starck 3 | 222709 bowl, 111.335 in-wall tank (Geberit) |  | WS |  | 2 |  |  |  |  | HET | HET
73-027 | Duravit | ME by Starck - CH | 251009 bowl, WD1022000091 DuraSystem tank (also sold as toilet kit WD7022004091 and WD7022003091) | 600 | WS | PREM | 2 | 2 | S | CH | G | HET | HET |  | R | W | -
54-029 | Duravit | Viu RF (wall-mount - CH possible) | 251109 OR 251159 bowl, 111.018.00 in-wall tank (Geberit) |  | WS | PREM | 2 | 3 | R | CH | G | HET | HET |  | R | W | -
47-010RN63 | Duravit | Vero Air EL | 252509 bowl, 111.335 in-wall tank (Geberit) | 800 | WS |  | 2 | 2.5 | E |  | G | HET | HET |  |  | W
56-024RN72 | Duravit | Starck EL (wall-mount bowl - CH possible) | 252709 bowl, 111.335 in-wall tank (Geberit) | 800 | WS |  | 2 |  | E | CH | G | HET | HET |  | R | W
WS-44 | Duravit | Starck 3 | 252709 bowl, 111.335 in-wall tank (Geberit) |  | WS | [5 empty] | G | HET | HET
46-034RN62 | Duravit | Starck CH (wall-hung bowl) | 252909 bowl, 111.335 in-wall tank (Geberit) | 800 | WS |  | 2 |  | S | CH | G | HET | HET |  | R | W
72-051 | Duravit | ME by Starck RF (wall-mount - CH possible) | 252909 bowl, 111.018.00.1 in-wall tank (Geberit) | 800 | WS | PREM | 2 | 3 | R | CH | G | HET | HET |  | R | W | -
72-060 | Duravit | ME by Starck RF (wall-mount - CH possible) | 253009 bowl, 111.018.00.1 in-wall tank (Geberit) | 800 | WS | PREM | 2 | 3 | R | CH | G | HET | HET |  | R | W | -
46-033RN62 | Duravit | Starck (wall-mount - CH possible) | 253009 bowl, 111.335 in-wall tank (Geberit) | 800 | WS |  | 2 |  | S | CH | G | HET | HET |  | R | W
46-038RN62 | Duravit | Starck 2 CH (wall-hung bowl) | 253309 bowl OR 253359 bowl, 111.335 in-wall tank (Geberit) | 500 | WS |  | 2 | 2.5 | S | CH | G | HET | HET |  | R | W
WS-36 | Duravit | Starck 2 | 253409 bowl, 111.335 in-wall tank (Geberit) |  | WS |  | 2 |  |  |  |  | HET | HET
46-032RN62 | Duravit | D-Code (wall-mount - CH possible) | 253509 bowl, 111.335 in-wall tank (Geberit) | 800 | WS |  | 2 |  | S | CH | G | HET | HET |  | R | W
WS-47 | Duravit | DuraStyle | 253609 bowl, 111.335 in-wall tank (Geberit) |  | WS |  | 2 |  |  |  | G | HET | HET
36-093RN52 | Duravit | Durastyle CH (wall-mount - CH possible) | 253709 bowl, Duofix UP320 tank |  | WS |  | 2 | - | S | CH | G | HET | HET |  | R | W
36-093RN52 | Duravit | Durastyle CH (wall-mount - CH possible) | 253759 bowl, Duofix UP320 tank |  | WS |  | 2 | - | S | CH | G | HET | HET |  | R | W
WS-36 | Duravit | DuraStyle | 253809 bowl, 111.335 in-wall tank (Geberit) |  | WS |  | 2 |  |  |  |  | HET | HET
47-012RN63 | Duravit | DuraStyle RF (wall-mount - CH possible) | 253909 bowl, 111.335 in-wall tank (Geberit) | 800 | WS |  | 2 | 2.5 | R | CH | G | HET | HET |  | R | W
51-035RN67 | Duravit | DuraStyle EL CH | 2542090092 bowl, 111.335 in-wall tank (Geberit) | 800 | WS |  | 2 | 3 | E | CH | G | HET | HET |  | R | W
51-035RN67 | Duravit | DuraStyle EL CH | 254259 bowl, 111.335 in-wall tank (Geberit) | 800 | WS |  | 2 | 3 | E | CH | G | HET | HET |  | R | W
46-065RN62 | Duravit | Darling New EL (wall-mount - CH possible) | 254409 bowl, 111.335 in-wall tank (Geberit) | 600 | WS |  | 2 | 2 | E | CH | G | HET | HET |  | R | W
WS-32 | Duravit | Darling New | 254459 bowl, 111.335 in-wall tank (Geberit) |  | WS |  | 2 |  |  |  |  | HET | HET
WS-36 | Duravit | Darling New | 254509 bowl, 111.335 in-wall tank (Geberit) |  | WS |  | 2 |  |  |  |  | HET | HET
WS-46 | Duravit | Duraplus Colomba | 254709 bowl, |  | WS | [5 empty] | G | HET | HET
WS-36 | Duravit | Happy D.2 | 255009 bowl, 111.335 in-wall tank (Geberit) |  | WS |  | 2 |  |  |  |  | HET | HET
51-034 | Duravit | Happy D.2 EL CH | 2550590092 bowl, 111.335 in-wall tank (Geberit) |  | WS |  | 2 | 3 | E | CH | G | HET | HET |  | R | W
WS-35 | Duravit | DuraStyle | 255109: 2551090092 bowl, 111.335 in-wall tank (Geberit) |  | WS |  | 2 |  |  |  |  | HET | HET |  | R | W
WS-30 | Duravit | Esplanade | 255409 bowl, 111.335 in-wall tank (Geberit) |  | WS |  | 2 |  |  |  |  | HET | HET
WS-36 | Duravit | Darling New | 255709 bowl, 111.335 in-wall tank (Geberit) |  | WS |  | 2 |  |  |  |  | HET | HET
46-035 | Duravit | P3 Conforts CH (wall-hung bowl) | 256109 bowl, 111.335 in-wall tank (Geberit) |  | WS |  | 2 |  | S | CH | G | HET | HET |  | R | W
WS-44 | Duravit | P3 Comforts | 256159 bowl, 111.335 in-wall tank (Geberit) |  | WS | [5 empty] | G | HET | HET
46-031RN62 | Duravit | Durastyle CH (wall-mount - CH possible) | 256209 bowl, 111.335 in-wall tank (Geberit) | 800 | WS |  | 2 |  | S | CH | G | HET | HET |  | R | W
WS-47 | Duravit | ME by Starck | 256309 bowl, 093810 tank |  | WS | [5 empty] | G | HET | HET |  |  |  | 12
47-009RN63 | Duravit | Darling New EL (wall-mount - CH possible) | 256309 bowl, 111.335 in-wall tank (Geberit) | 800 | WS |  | 2 | 2.5 | E | CH | G | HET | HET |  | R | W
47-011RN63 | Duravit | D-Code EL (wall-mount - CH possible) | 25700900002 bowl, 111.335 in-wall tank (Geberit) | 800 | WS |  | 2 | 2.5 | E | CH | G | HET | HET |  | R | W
47-008RN63 | Duravit | Durastyle EL (wall-mount - CH possible) | 257109 bowl, 111.335 in-wall tank (Geberit) | 800 | WS |  | 2 | 2.5 | E | CH | G | HET | HET |  | R | W
54-028RN70 | Duravit | Soleil by Starck RF (wall-mount - CH possible) | 259009 bowl, 111.018.00.1 in-wall tank (Geberit) | 600 | WS | PREM | 2 | 3 | R | CH | G | HET | HET |  | R | W
33-031RN49-RN65 | Duravit | SensoWash I EL | 620000 00 1001 300 (Electro-hydraulic) | 600 | WS | PREM | 2 |  | E |  | E | HET | HET |  |  | F | 12
54-007RN70 | Duravit | SensoWash i Lite EL | 620000 011 40 1310 (Electro-hydraulic) | 1000 | WS |  | 1 | - | R |  | E | HET | HET |  |  | F | 12
54-007RN70 | Duravit | SensoWash i Plus EL | 620000 011 40 1320 (Electro-hydraulic) | 1000 | WS |  | 1 | - | R |  | E | HET | HET |  |  | F | 12
70-020 | Duravit | SensoWash I PRO EL | 620002 00 40 1300 | 1000 | WS | PREM | 1 | - | E |  | E | HET | HET |  | E |  | 12
WS-55 | Duval Bathworks | None | BT0116D Dual |  | WS | [5 empty] | G | HET | HET
WS-55 | Duval Bathworks | None | BT0316TDF Dual |  | WS | [5 empty] | G | HET | HET
WS-55 | Duval Bathworks | None | BT04SQ15TDF Dual |  | WS | [5 empty] | G | HET | HET
WS-55 | Duval Bathworks | None | BT0515TDF Dual |  | WS | [5 empty] | G | HET | HET
WS-55 | Duval Bathworks | None | BT0615TDF Dual |  | WS | [5 empty] | G | HET | HET
WS-55 | Duval Bathworks | None | BT0716TDF Dual |  | WS | [5 empty] | G | HET | HET
WS-55 | Duval Bathworks | None | BT0815TDF Dual |  | WS | [5 empty] | G | HET | HET
WS-55 | Duval Bathworks | None | BT0915TDF Dual |  | WS | [5 empty] | G | HET | HET
WS-64 | Duval Bathworks | Cubist | SB11165 bowl, TS1148 tank |  | WS |  | 2 |  |  |  | G | HET |  | HET
WS-64 | Duval Bathworks | Cubist | SB11165 bowl, TS11 TDF tank |  | WS |  | 2 |  |  |  | G | HET | HET
WS-64 | Duval Bathworks | Heritage | SB22165 bowl, TS2248 tank |  | WS |  | 2 |  |  |  | G | HET |  | HET
WS-64 | Duval Bathworks | Contempo | SB33165 bowl, TS3348 tank |  | WS |  | 2 |  |  |  | G | HET |  | HET
WS-64 | Duval Bathworks | None | BT09165TDF |  | WS | [5 empty] | G | HET | HET
WS-64 | Duval Bathworks | None | BT10165TDF |  | WS | [5 empty] | G | HET | HET
WS-64 | Duval Bathworks | None | BT1016548 |  | WS | [5 empty] | G | HET | HET
WS-64 | Duval Bathworks | None | BT0916548 |  | WS | [5 empty] | G | HET |  | HET
WS-47 | Duval Bathworks | Robson | BT1115E SF |  | WS | [5 empty] | G | HET |  | HET
WS-47 | Duval Bathworks | Robson | BT1215E TDF |  | WS | [5 empty] | G | HET | HET
WS-47 | Duval Bathworks | Couloir | B3115R bowl, T30338 tank |  | WS | [5 empty] | G | HET |  | HET
WS-47 | Duval Bathworks | Couloir | B3115E bowl, T30338 tank |  | WS | [5 empty] | G | HET |  | HET
WS-47 | Duval Bathworks | Couloir | B3118E bowl, T30338 tank |  | WS | [5 empty] | G | HET |  | HET
WS-47 | Duval Bathworks | Chasm | B3015E bowl, T30548 tank |  | WS | [5 empty] | G | HET |  | HET
WS-47 | Duval Bathworks | Chasm | B3015R bowl, T30548 tank |  | WS | [5 empty] | G | HET |  | HET
WS-47 | Duval Bathworks | Chasm | B3015R bowl, T30348 tank |  | WS | [5 empty] | G | HET |  | HET
WS-47 | Duval Bathworks | Chasm | B3015E bowl, T30348 tank |  | WS | [5 empty] | G | HET |  | HET
WS-47 | Duval Bathworks | Chasm | B3016E bowl, T30348 tank |  | WS | [5 empty] | G | HET |  | HET
WS-47 | Duval Bathworks | Forbes | B3614R bowl, T37348 tank |  | WS | [5 empty] | G | HET |  | HET
WS-47 | Duval Bathworks | Forbes | B3616E bowl, T37348 tank |  | WS | [5 empty] | G | HET |  | HET
WS-47 | Duval Bathworks | Forbes | B3614E bowl, T37348 tank |  | WS | [5 empty] | G | HET |  | HET
WS-47 | Duval Bathworks | Dawson | B3716E bowl, T40348 tank |  | WS | [5 empty] | G | HET |  | HET
WS-47 | Duval Bathworks | Dawson | B3716E bowl, T4001DF tank |  | WS | [5 empty] | G | HET | HET
WS-47 | Duval Bathworks | Arroyo | B3216R bowl, T32348 tank |  | WS | [5 empty] | G | HET |  | HET
WS-47 | Duval Bathworks | Arroyo | B3216R bowl, T410DF tank |  | WS | [5 empty] | G | HET | HET
WS-47 | Duval Bathworks | Arroyo | B3216E bowl, T32348 tank |  | WS | [5 empty] | G | HET |  | HET
WS-47 | Duval Bathworks | Arroyo | B3816E bowl, T410DF tank |  | WS | [5 empty] | G | HET | HET
WS-47 | Duval Bathworks | Robson | CBT1115 ESF |  | WS | [5 empty] | G | HET |  | HET
WS-47 | Duval Bathworks | Robson | CBT1215 ETDF |  | WS | [5 empty] | G | HET | HET
WS-47 | Duval Bathworks | Couloir | CBT3115R bowl, T30338 tank |  | WS | [5 empty] | G | HET |  | HET
WS-47 | Duval Bathworks | Couloir | CBT3115E bowl, T30338 tank |  | WS | [5 empty] | G | HET |  | HET
WS-47 | Duval Bathworks | Chasm | CBT3015R bowl, T30548 tank |  | WS | [5 empty] | G | HET |  | HET
WS-47 | Duval Bathworks | Chasm | CBT3015E bowl, T30548 tank |  | WS | [5 empty] | G | HET |  | HET
WS-47 | Duval Bathworks | Chasm | CBT3015R bowl, T30348 tank |  | WS | [5 empty] | G | HET |  | HET
WS-47 | Duval Bathworks | Chasm | CBT3015E bowl, T30348 tank |  | WS | [5 empty] | G | HET |  | HET
WS-47 | Duval Bathworks | Chasm | CBT3016E bowl, T30348 tank |  | WS | [5 empty] | G | HET |  | HET
WS-47 | Duval Bathworks | Forbes | CBT3614R bowl, T37348 tank |  | WS | [5 empty] | G | HET |  | HET
WS-47 | Duval Bathworks | Forbes | CBT3616E bowl, T37348 tank |  | WS | [5 empty] | G | HET |  | HET
WS-47 | Duval Bathworks | Forbes | CBT3614E bowl, T37348 tank |  | WS | [5 empty] | G | HET |  | HET
WS-47 | Duval Bathworks | Dawson | CBT3716E bowl, T4001DF tank |  | WS | [5 empty] | G | HET | HET
WS-47 | Duval Bathworks | Arroyo | CBT3216R bowl, T32348 tank |  | WS | [5 empty] | G | HET |  | HET
WS-47 | Duval Bathworks | Arroyo | CBT3216R bowl, T410DF tank |  | WS | [5 empty] | G | HET | HET
WS-47 | Duval Bathworks | Arroyo | CBT3216E bowl, T32348 tank |  | WS | [5 empty] | G | HET |  | HET
WS-47 | Duval Bathworks | Arroyo | CBT3816E bowl, T410DF tank |  | WS | [5 empty] | G | HET | HET
WS-47 | Duval Bathworks | None | B4415R48 |  | WS | [5 empty] | G | HET |  | HET
WS-47 | Duval Bathworks | None | B4415E48 |  | WS | [5 empty] | G | HET |  | HET
15-037RN31-RN47-RN63 | DXV (American Standard) | St.George 1.28 EL CH (one-piece) | D22000C.101 (one-piece) | 1000 | WS |  | 1 | 3 | E | CH | G | HET |  | HET |  | F | 12
15-035RN31-RN47-RN63 | DXV (American Standard) | Wyatt 1.28 EL CH (one-piece) | D22005C.101 (one-piece) | 1000 | WS |  | 1 | 3 | E | CH | G | HET |  | HET |  | F | 12
15-138RN31-RN47-RN63 | DXV (American Standard) | Roycroft 1.28 EL (one-piece) | D22010C.101 (one-piece) | 1000 | WS |  | 1 | 3 | E |  | G | HET |  | HET |  | F
20-046RN36-RN52-RN68 | DXV (American Standard) | Cossu 1.28 EL CH (one-piece) | D22015F101.415 - Left-Hand Trip Lever OR D22015F102.415 - Right-Hand Trip Lever | 1000 | WS |  | 1 | 3 | E | CH | G | HET |  | HET |  | F | 12
51-012RN67 | DXV (American Standard) | Modulus One-Piece EL CH | D22020A.100 (one-piece) | 1000 | WS |  | 1 | 3 | E | CH | G | HET |  | HET |  | F | 12
59-005RN75 | DXV (American Standard) | Belshire One-Piece EL CH | D22025A101 | 1000 | WS |  | 1 | 3 | E | CH | G | HET |  | HET |  | F | 12
37-007RN53-RN69 | DXV (American Standard) | Oakhill EL CH | D2203AA.100: D23030.100 bowl, D24030.100 tank | 800 | WS |  | 2 | 3 | E | CH | G | HET |  | HET |  | F | 12
16-126RN32-RN48-RN64 | DXV (American Standard) | Fitzgerald 1.28 EL CH | D2205CA.101: D23005C.000 bowl, D24005A.101 tank | 1000 | WS |  | 2 | 3 | E | CH | G | HET |  | HET |  | F | 12
17-029RN33-RN49-RN65 | DXV (American Standard) | Fitzgerald 1.28 RF CH | D2205DA.101: D23005D.000 bowl, D24005A.101 tank | 1000 | WS |  | 2 | 3 | R | CH | G | HET |  | HET |  | F | 12
47-034RN63 | DXV (American Standard) | Lyndon EL CH (right-hand lever version) | D2210AA.108: D23226A.001 bowl, D24434.108 tank | 1000 | WS |  | 2 | 3 | E | CH | G | HET |  | HET |  | F | 12
47-034RN63 | DXV (American Standard) | Lyndon EL CH (left hand lever version) | D2210AA.109: D23226A.001 bowl, D24434.109 tank | 1000 | WS |  | 2 | 3 | E | CH | G | HET |  | HET |  | F | 12
32-036RN48-RN64 | DXV (American Standard) | Lyndon EL CH | D2210AA.200: D23226A.000 bowl, D24434A.200 tank | 1000 | WS |  | 2 | 2 | E | CH | G | HET | HET |  |  | F | 12
33-041RN49-RN65 | DXV (American Standard) | St.George EL CH | D2215AA.104: D23015A.100 bowl, D24000A.104 tank | 800 | WS |  | 2 | 3 | E | CH | G | HET |  | HET |  | F | 12
51-010RN67 | DXV (American Standard) | Wyatt Vormax EL CH | D2220AA.121 (left) and D2220AA.122 (right): D23363A.104 bowl, D24370A.121 (left) OR D24370A.122 (right) tank | 1000 | WS |  | 2 | - | E | CH | G | HET |  | HET |  | F | 12
47-033RN63 | DXV (American Standard) | Lyndon EL CH (one-piece - right-hand lever version) | D22690A.108 (one-piece) | 1000 | WS |  | 1 | 3 | E | CH | G | HET |  | HET |  | F | 12
47-033RN63 | DXV (American Standard) | Lyndon EL CH (one-piece - left-hand lever version) | D22690A.109 (one-piece) | 1000 | WS |  | 1 | 3 | E | CH | G | HET |  | HET |  | F | 12
32-032RN48-RN64 | DXV (American Standard) | Lyndon EL CH (one-piece) | D22690A.200 (one-piece) | 1000 | WS |  | 1 | 2 | E | CH | G | HET | HET |  |  | F | 12
WS-46 | DXV (American Standard) | Modulus | D23040A.000: D23040A.000 bowl, D29054026 tank |  | WS |  | 2 |  |  |  | G | HET | HET |  |  | F
WS-48 | DXV (American Standard) | AT200LS | D23045CS11S |  | WS |  | 1 |  |  |  | P | HET | HET |  |  | F
59-003RN75 | DXV (American Standard) | Belshire Wall-Hung EL (CH possible) | D23050A000 (with Grohe Rapid SL 38749 In-Wall Carrier) | 500 | WS |  | 2 | - | E | CH | G | HET | HET |  | R | W | -
63-012 | DXV (American Standard) | Cossu dual-flush RF CH (adjustable height bowl) | D29001.000: D23010S000.415 bowl, D29054026.000 Grohe in-wall carrier | 350 | WS |  | 2 | - | R | CH | G | HET | HET |  | R | W | -
35-023RN51-RN67 | DXV (American Standard) | AT200 EL (one-piece) | D29020CS416 (one-piece - electronic) | 500 | WS |  | 1 | - | E |  | E | HET |  | HET |  | F | 12
WS-48 | DXV (American Standard) | Satis S | YBC-S205-US(305) |  | WS |  | 1 |  |  |  | P | HET | HET |  |  | F
WS-38 | Eago (by Foshan) | None | TB108 |  | WS | [5 empty] | G | HET |  | HET |  | F | 12
WS-38 | Eago (by Foshan) | None | TB133 |  | WS | [5 empty] | G | HET |  | HET |  | F | 12
WS-24 | Eago (by Foshan) | None (one-piece) | TB222 (one-piece) |  | WS |  | 1 |  |  |  | G | HET | HET |  |  | F | 12
WS-24 | Eago (by Foshan) | None (one-piece) | TB309-1 (one-piece) |  | WS |  | 1 |  |  |  | G | HET | HET |  |  | F | 12
WS-38 | Eago (by Foshan) | None | TB336 |  | WS | [5 empty] | G | HET |  |  |  | F | 12
WS-24 | Eago (by Foshan) | None EL (one-piece) | TB346M (one-piece) |  | WS |  | 1 |  | E |  | G | HET | HET |  |  | F | 12
WS-24 | Eago (by Foshan) | None (one-piece) | TB351 (one-piece) |  | WS |  | 1 |  |  |  | G | HET | HET |  |  | F | 12
WS-24 | Eago (by Foshan) | None (one-piece) | TB353 (one-piece) |  | WS |  | 1 |  |  |  | G | HET | HET |  |  | F | 12
WS-38 | Eago (by Foshan) | None | TB356 |  | WS | [5 empty] | G | HET | HET |  |  | F | 12
WS-38 | Eago (by Foshan) | None | TB357 |  | WS | [5 empty] | G | HET |  | HET |  | F
WS-38 | Eago (by Foshan) | None | TB358 |  | WS | [5 empty] | G | HET | HET |  |  | F | 12
WS-38 | Eago (by Foshan) | None | TB359 |  | WS | [5 empty] | G | HET | HET |  |  | F | 12
WS-38 | Eago (by Foshan) | None | TB360 |  | WS | [5 empty] | G | HET | HET |  |  | F
WS-38 | Eago (by Foshan) | None | TB361 |  | WS | [5 empty] | G | HET | HET |  |  | F
WS-38 | Eago (by Foshan) | None | TB362 |  | WS | [5 empty] | G | HET |  | HET |  | F
WS-38 | Eago (by Foshan) | None | TB364 |  | WS | [5 empty] | G | HET |  | HET |  | F | 12
WS-38 | Eago (by Foshan) | None | TB377 |  | WS | [5 empty] | G | HET |  | HET |  | F | 12
WS-38 | Eago (by Foshan) | None | TB387M |  | WS | [5 empty] | G | HET | HET |  |  | F
WS-38 | Eago (by Foshan) | None | TB388M |  | WS | [5 empty] | G | HET | HET |  |  | F
WS-38 | Eago (by Foshan) | None | WB380 |  | WS | [5 empty] | G | HET | HET |  |  | F
WS-38 | Eago (by Foshan) | None | WB381 |  | WS | [5 empty] | G | HET | HET |  |  | F
WS-32 | Eclipse | Marathon RF | 6201.113 bowl, 6201.134 tank |  | WS |  | 2 |  | R |  | G | HET |  | HET |  | F
WS-32 | Eclipse | Marathon EL | 6201.123 bowl, 6201.134 tank |  | WS |  | 2 |  | E |  | G | HET |  | HET |  | F
WS-32 | Eclipse | Marathon EL CH | 6201.133 bowl, 6201.134 tank |  | WS |  | 2 |  | E | CH | G | HET |  | HET |  | F
WS-74 | Ecoway | Integrated Smart Toilet | Mono (Note: 1.0 gal flush volume) |  | WS | [5 empty] | G | HET |  | HET |  | F
WS-74 | Ecoway | Integrated Smart Toilet | Tahoe (Note: 1.0 gal flush volume) |  | WS | [5 empty] | G | HET |  | HET |  | F
WS-74 | Ecoway | Integrated Smart Toilet | Erie (Note: 1.0 gal flush volume) |  | WS | [5 empty] | G | HET |  | HET |  | F
WS-74 | Ecoway | Integrated Smart Toilet | Huron (Note: 1.0 gal flush volume) |  | WS | [5 empty] | G | HET |  | HET |  | F
32-037 | Eljer | Cosette EL Dual Flush (one-piece) | 081-0600 (one-piece) |  | WS |  | 1 | 2 | E |  | G | HET | HET |  |  | F | 12
16-074RN32 | Eljer | None EL CH | 091-0120: 3068.301 bowl, 4061.408 tank (lined) |  | WS |  | 2 | 2 | E | CH | G | HET |  | HET |  | F | 12 | L
15-123RN31 | Eljer | None RF | 091-0160: 3517D.001 bowl, 4021.416 tank |  | WS |  | 2 | 3 | R |  | G | HET |  | HET |  | F | 12
23-047RN39 | Eljer | Belmont RF | 091-0800: 3061.408 bowl, 4061.408 tank |  | WS |  | 2 |  | R |  | G | HET |  | HET |  | F | 12
23-047RN39 | Eljer | Belmont RF COMPLETE | 091-0800: 3061.428 OR 3061.301 bowl, 4061.428 tank |  | WS |  | 2 | 2 | R |  | G | HET |  | HET |  | F | 12
24-110RN40 | Eljer | Stratus RF | 091-1280 N/ST: 3517D.301R bowl, 4007.428N tank |  | WS |  | 2 | 3 | R |  | G | HET |  | HET |  | F | 12
16-072RN32 | Eljer | Stratus RF | 091-1280: 3011.428 bowl, 4007.428 tank (UPC bar code 3305682508 sold as a COMPLETE unit) |  | WS |  | 2 | 3 | R |  | G | HET |  | HET |  | F | 12
WS-21 | Eljer | Stratus RF | 091-1283: 3011.301 bowl, 4007.428 tank |  | WS |  | 2 | 3 | R |  | G | HET |  | HET |  | F
24-112RN40 | Eljer | Stratus EL CH | 091-1285 N/ST: 3517A.301R bowl, 4007.428N tank |  | WS |  | 2 | 3 | E | CH | G | HET |  | HET |  | F | 12
16-071RN32 | Eljer | Stratus EL CH | 091-1285: 3016.428 bowl, 4007.428 tank (UPC bar code 3305682509 sold as a COMPLETE unit) |  | WS |  | 2 | 3 | E | CH | G | HET |  | HET |  | F | 12
18-050RN34-RN50 | Eljer | None EL CH COMPLETE | 091-3275: 3517A.30 bowl, 4021.416N tank |  | WS |  | 2 | 3 | E | CH | G | HET |  | HET |  | F | 12
30-033RN46-RN62 | Eljer | Diplomat EL CH | 091-3280N/ST-00B: 3517A301R bowl, 4019301N tank | 1000 | WS |  | 2 | 3 | E | CH | G | HET |  | HET |  | F | 10
14-133D-RN29-RN45-RN61 | Eljer | Somerville Dual Flush RF (siphonic) | 091-6100: 3708.416 bowl, 4339.416 tank | 1000 | WS |  | 2 | 2 | R |  | G | HET | HET |  |  | F | 12
15-126RN31 | Eljer | Somerville Dual Flush RF (lined tank) | 091-6130: 3708.416 bowl, 4339.456 tank (lined) NOTE: This fixture is sold as a COMPLETE package and includes toilet fixture, seat, & installation mat'ls as one item |  | WS |  | 2 | - | R |  | G | HET | HET |  |  | F |  | L
15-042RN31-RN47-RN63 | Eljer | Diplomat Dual-Flush EL CH | 091-6150NST-00B: 3068301R bowl, 4339416R tank | 1000 | WS |  | 2 | 2 | E | CH | G | HET | HET |  |  | F | 12
18-004 | Eurostream | Eurostream RF (lined tank) | C21082C: C531052 bowl, C510094/C520126 tank (lined) |  | WS |  | 2 | 3 | R |  | G | HET | HET |  |  | F |  | L
WS-15 | FACTO | New York | 70235000: Z15R15 bowl, S17248 tank |  | WS |  | 1
WS-53 | Federated | None | F-Z15R15S17248ALTR: Z15R15 bowl, S17248 tank (by Bath-Tech) |  | WS |  | 2 |  |  |  | G | HET |  | HET |  | F
WS-53 | Federated | None | F-Z59R16S22338TCNA: Z59R16 bowl, S22338 tank (by Bath-Tech) |  | WS |  | 2 |  |  |  | G | HET |  | HET |  | F
70-009 | Fenghua | None EL CH | FH-2468-1: FH-2468 bowl, FH-2468-1 tank | 1000 | WS |  | 2 | 3 | E | CH | G | HET |  | HET |  | F | 12
70-008 | Fenghua | None EL CH | FH-2468-2: FH-2468 bowl, FH-2468-2 tank | 1000 | WS |  | 2 | 3 | E | CH | G | HET | HET |  |  | F | 12
70-007 | Fenghua | None RF CH | FH-2488-1: FH-2488 bowl, FH-2488-1 tank | 1000 | WS |  | 2 | 3 | R | CH | G | HET |  | HET |  | F | 12
70-006 | Fenghua | None RF CH | FH-2488-2: FH-2488 bowl, FH-2488-2 tank | 1000 | WS |  | 2 | 3 | R | CH | G | HET | HET |  |  | F | 12
29-007RN45 | Finisia (by Milim G&G Ceramics) | Finisia EL CH | C21104C: C531092 bowl, C600175 tank |  | WS |  | 2 | 3 | E | CH | G | HET | HET |  |  | F
WS-70 | Fjord | None | FJ-L8411R346 |  | WS |  |  |  | R |  | G | HET | HET |  |  | F
WS-70 | Fjord | None | FJ-L8406E346 |  | WS |  |  |  | E |  | G | HET | HET |  |  | F
WS-70 | Fjord | None | FJ-DP2511TS48 |  | WS | [5 empty] | G | HET |  | HET |  | F
WS-56 | Flaminia | None | LINK5051US bowl, 111.335 tank (Geberit) |  | WS |  | 2 |  |  |  | G | HET | HET |  |  | F
WS-35 | Flint & Walling | Optima | 1201 (by Foshan Zhongbo) |  | WS | [5 empty] | G | HET |  | HET |  | F
67-030 | Fluid | Fluid EL CH (one-piece) | FT160110W-R (right-hand version) OR FT160110W (left-hand version) | 1000 | WS |  | 1 | - | E | CH | G | HET | HET |  |  | F | 12
67-029 | Fluid | Fluid EL CH (one-piece) | FT240120W-R (right-hand version) OR FT240120W (left-hand version) | 1000 | WS |  | 1 | - | E | CH | G | HET | HET |  |  | F | 12
72-039 | Fluid | None EL CH | 301502 bowl, 301538 tank (1.0 gal - 3.8 L per flush) (both right-hand and left-hand actuator versions) | 800 | WS | PREM | 2 | 2 | E | CH | G | HET |  | HET |  | F | 12
72-038 | Fluid | Fluid EL CH | 301502 bowl, 300500 tank (0.8 gal - 3.0 L per flush) (both right-hand and left-hand actuator versions) | 800 | WS | PREM | 2 | 2 | E | CH | G | HET |  | HET |  | F | 12
14-118 | Foremost | None EL CH | AIO 400E*-HET: AIO B400E bowl, AIO T400 tank |  | WS |  | 2 | 3 | E | CH | G | HET |  | HET
14-117 | Foremost | None RF CH | AIO 400R*-HET: AIO B400R bowl, AIO T400 tank |  | WS |  | 2 | 3 | R | CH | G | HET |  | HET
14-115 | Foremost | AIO (All-In-One) EL CH | AIO 7800HET-LO: AIO B7800HET-LO bowl, AIO T7800HET-LO tank |  | WS |  | 2 | 3 | E | CH | G | HET |  | HET |  | F
24-028 & 16-142 | Foremost | None EL (NOTE: 1.0g/3.8L single-flush fixture) | AO1-005775E: LL-775E bowl, T1-005 tank |  | WS |  | 2 | 3 | E |  | G | HET |  | HET |  | F
44-028RN60 | Foremost | None EL (NOTE: 1.0g/3.8L single-flush fixture) | AO1-005775E*L-FM: (lined tank) | 600 | WS | PREM | 2 | 3 | E |  | G | HET |  | HET |  | F | 12 | L
35-006RN51RN67 | Foremost | None EL (NOTE: 1.0g/3.8L single-flush fixture) (lined tank) | AO1-005775E*L: LL-775E bowl, T1-005*L tank (lined) | 800 | WS | PREM | 2 | 3 | E |  | G | HET |  | HET |  | F | 12 | L
24-029 & 16-141 | Foremost | None RF (NOTE: 1.0g/3.8L single-flush fixture) | AO1-005775R: LL-775R bowl, T1-005 tank |  | WS |  | 2 | 3 | R |  | G | HET |  | HET |  | F
35-007, 24-067 & 21-018 | Foremost | None RF (NOTE: 1.0g/3.8L single-flush fixture) (lined tann) | AO1-005775R*L: LL-775R bowl, T1-005*L tank (lined) |  | WS | PREM | 2 | 3 | R |  | G | HET |  | HET |  | F | 12 | L
35-012, 24-066 & 16-092 | Foremost | None HET EL CH (1.0g/3.8L single-flush fixture) | AO1-005887E*: LL-887E* bowl, T1-005-* tank |  | WS | PREM | 2 | 3 | E | CH | G | HET |  | HET |  | F | 12
24-064 & 16-089 | Foremost | None EL CH (NOTE: 1.0g/3.8L single-flush fixture) (lined tank) | AO1-005887E*L: LL-887E bowl, T1-005*L tank (lined) |  | WS |  | 2 | 3 | E | CH | G | HET |  | HET |  | F |  | L
16-090 | Foremost | None RF CH | AO1-005887R: LL-887R bowl, T1-005 tank |  | WS |  | 2 | 3 | R | CH | G | HET |  | HET |  | F
24-065 & 16-091 | Foremost | None RF CH (NOTE: 1.0g/3.8L single-flush fixture) (lined tank) | AO1-005887R*L: LL-887R bowl, T1-005*L tank (lined) |  | WS |  | 2 | 3 | R | CH | G | HET |  | HET |  | F |  | L
15-117 | Foremost | None EL CH | AO1-054777E: LL777E bowl, T1-054 tank |  | WS |  | 2 | 3 | E | CH | G | HET |  | HET |  | F
15-121 | Foremost | None RF CH | AO1-054777R: LL-777R bowl, T1-054 tank |  | WS |  | 2 | 3 | R | CH | G | HET |  | HET |  | F
15-115 | Foremost | None RF | AO1-203824R: LL-824R bowl, T1-203 tank |  | WS |  | 2 | 3 | R |  | G | HET |  | HET |  | F
15-020 | Foremost | None EL CH | AO1-803807-E: LL-807-E bowl, T1-803 tank |  | WS |  | 2 | 3 | E | CH | G | HET |  | HET |  | F
15-019 | Foremost | None RF CH | AO1-803807-R: LL-807-R bowl, T1-803 tank |  | WS |  | 2 | 3 | R | CH | G | HET |  | HET |  | F
15-114 | Foremost | None EL CH | AO2-058777E: LL-777E bowl, T2-058 tank |  | WS |  | 2 | 3 | E | CH | G | HET | HET |  |  | F
15-118 | Foremost | None RF CH | AO2-058777R: LL-777R bowl, T2-058 tank |  | WS |  | 2 | 3 | R | CH | G | HET | HET |  |  | F
19-081RN35 | Foremost | Saleen EL | AO2-1316-E*L (one-piece, lined tank) |  | WS |  | 1 | 3 | E |  | G | HET |  | HET |  | F |  | L
15-116 | Foremost | None EL CH | AO2-158777E: LL-777E bowl, T2-158 tank |  | WS |  | 2 | 2 | E | CH | G | HET | HET |  |  | F
15-119 | Foremost | None RF CH | AO2-158777R: LL-777R bowl, T2-158 tank |  | WS |  | 2 | 2 | R | CH | G | HET | HET |  |  | F
15-021 | Foremost | None RF | AO2-7851-HET-R: LL-0051-R bowl, T-7800-HET tank |  | WS |  | 2 | 3 | R |  | G | HET |  | HET |  | F
15-103 | Foremost | None EL CH | AO4-035177E: LL-177E bowl, T4-035 tank |  | WS |  | 2 | - | E | CH | P | HET |  | HET |  | F
15-109 | Foremost | None EL CH | AO4-045167E: LL-167E bowl, T4-045 tank |  | WS |  | 2 | - | E | CH | P | HET |  | HET |  | F
15-104 | Foremost | None EL CH | AO4-045177E: LL-177E bowl, T4-045 tank |  | WS |  | 2 | - | E | CH | P | HET |  | HET |  | F
15-102 | Foremost | None EL CH | AO4-425177E: LL-177E bowl, T4-425 tank |  | WS |  | 2 | - | E | CH | P | HET |  | HET |  | F
15-101 | Foremost | None EL CH | AO4-825177E: LL-177E bowl, T4-825 tank |  | WS |  | 2 | - | E | CH | P | HET |  | HET |  | F
24-062RN40-RN56-RN72 | Foremost | None EL | AO5-763405E : LL-405E bowl, T5-763 tank | 800 | WS |  | 2 | 3 | E |  | G | HET |  | HET |  | F
24-063RN40-RN56-RN72 | Foremost | None RF | AO5-763405R : LL-405R bowl, T5-763 tank | 800 | WS |  | 2 | 3 | R |  | G | HET |  | HET |  | F
WS-33 | Foremost | None (one-piece) | C4710BOV (one-piece) |  | WS |  | 1 |  |  |  | G | HET |  | HET |  | F
WS-33 | Foremost | None (one-piece) | C4710BOVU (one-piece) |  | WS |  | 1 |  |  |  | G | HET |  | HET |  | F
WS-27 | Foremost | None (one-piece) | C4710BRV (one-piece) |  | WS |  | 1 |  |  |  | G | HET |  | HET |  | F
WS-33 | Foremost | None | C4720BFV-LT: 4722BFV bowl, 4721BFV-LT tank |  | WS |  | 2 |  |  |  | G | HET |  | HET |  | F
WS-33 | Foremost | None | C4720BFVU-LT: 4722BFV bowl, 4721BFVU-LT tank |  | WS |  | 2 |  |  |  | G | HET |  | HET |  | F
WS-33 | Foremost | Cera | C4720BFX: 4722BFX bowl, 4721BFX tank |  | WS |  | 2 |  |  |  | G | HET |  | HET |  | F
WS-36 | Foremost | None (NOTE: 1.28g/4.8L full flush - 0.8/3L reduced flush fixture) | C4720BLW: 4722BLW bowl, 4721BPW tank |  | WS |  | 2 |  |  |  | G | HET | HET |  |  | F
WS-36 | Foremost | None (NOTE: 1.28g/4.8L full flush - 0.8/3L reduced flush fixture) | C4720BLWU: 4722BLW bowl, 4721BPWU tank |  | WS |  | 2 |  |  |  | G | HET | HET |  |  | F
WS-36 | Foremost | None (NOTE: 1.28g/4.8L full flush - 0.8/3L reduced flush fixture) | C4720BNW: 4722BNW bowl, 4721BPW tank |  | WS |  | 2 |  |  |  | G | HET | HET |  |  | F
WS-36 | Foremost | None (NOTE: 1.28g/4.8L full flush - 0.8/3L reduced flush fixture) | C4720BNWU: 4722BNW bowl, 4721BPWU tank |  | WS |  | 2 |  |  |  | G | HET | HET |  |  | F
WS-33 | Foremost | None | C4720BPW: 4722BPW bowl, 4721BPW tank |  | WS |  | 2 |  |  |  | G | HET |  | HET |  | F
WS-33 | Foremost | None | C4720BPWU: 4722BPW bowl, 4721BPWU tank |  | WS |  | 2 |  |  |  | G | HET |  | HET |  | F
WS-33 | Foremost | Cera | C4722BFX: 4722BFX bowl, 4721BFXU tank |  | WS |  | 2 |  |  |  | G | HET |  | HET |  | F
WS-35 | Foremost | Caledon | C4760BKV: 4762BKV bowl, 4761BKV tank |  | WS |  | 2 |  |  |  | G | HET |  | HET |  | F
WS-33 | Foremost | None | C4780BOV: 4782BOV bowl, 4781BOV tank |  | WS |  | 2 |  |  |  | G | HET |  | HET |  | F
WS-33 | Foremost | None | C4780BOVU: 4782BOV bowl, 4781BOVU tank |  | WS |  | 2 |  |  |  | G | HET |  | HET |  | F
WS-27 | Foremost | None (NOTE: 1.0g/3.8L single-flush fixture) | C5730BEV: B5730BEV bowl, T5730BEV tank |  | WS |  | 2 |  |  |  | G | HET |  | HET |  | F
WS-36 | Foremost | None (NOTE: 1.0g/3.8L single-flush fixture) | C5730BEX: 5732BEX bowl, 5731BFX tank |  | WS |  | 2 |  |  |  | G | HET |  | HET |  | F
WS-36 | Foremost | None (NOTE: 1.0g/3.8L single-flush fixture) | C5730BEXU: 5732BEX bowl, 5731BFXU tank |  | WS |  | 2 |  |  |  | G | HET |  | HET |  | F
WS-27 | Foremost | None (NOTE: 1.0g/3.8L single-flush fixture) | C5730BFV: B5730BFV bowl, T5730BFV tank |  | WS |  | 2 |  |  |  | G | HET |  | HET |  | F
WS-36 | Foremost | None (NOTE: 1.0g/3.8L single-flush fixture) | C5730BFX: 5732BFX bowl, 5731BFX tank |  | WS |  | 2 |  |  |  | G | HET |  | HET |  | F
WS-36 | Foremost | None (NOTE: 1.0g/3.8L single-flush fixture) | C5730BFXU: 5732BFX bowl, 5731BFXU tank |  | WS |  | 2 |  |  |  | G | HET |  | HET |  | F
WS-27 | Foremost | None (NOTE: 1.0g/3.8L single-flush fixture) | C5730BIV: B5730BIV bowl, T5730BIV tank |  | WS |  | 2 |  |  |  | G | HET |  | HET |  | F
WS-36 | Foremost | None (NOTE: 1.0g/3.8L single-flush fixture) | C5730BIX: 5732BIX bowl, 5731BFX tank |  | WS |  | 2 |  |  |  | G | HET |  | HET |  | F
WS-36 | Foremost | None (NOTE: 1.0g/3.8L single-flush fixture) | C5730BIXU: 5732BIX bowl, 5731BFXU tank |  | WS |  | 2 |  |  |  | G | HET |  | HET |  | F
WS-27 | Foremost | None | C5730BOV: B5730BOV bowl, T5730BOV tank |  | WS |  | 2 |  |  |  | G | HET |  | HET |  | F
WS-36 | Foremost | None (NOTE: 1.0g/3.8L single-flush fixture) | C5730BOX: 5732BOX bowl, T5731BFX tank |  | WS |  | 2 |  |  |  | G | HET |  | HET |  | F
WS-36 | Foremost | None (NOTE: 1.0g/3.8L single-flush fixture) | C5730BOXU: 5732BOX bowl, T5731BFXU tank |  | WS |  | 2 |  |  |  | G | HET |  | HET |  | F
14-073 | Foremost | HET EL CH (one-piece) | HB-800-ADA (one-piece) |  | WS |  | 1 | 3 | E | CH | G | HET | HET |  |  | F
60-022 | Foremost | Intelligent CH (one-piece) | ITL-5001-EW (one-piece) | 800 | WS |  | 1 | - | S | CH | P | HET |  | HET |  | F | 12
44-027RN60 | Foremost | None RF CH (wall-mounted) | LL-1041 wall-hung bowl, CT-1031DF concealed tank system | 600 | WS |  | 2 | - | R | CH | G | HET | HET |  | R | W
19-080RN35 | Foremost | Aria HET Dual Flush RF CH (wall-mounted) | LL-1041 wall-hung bowl, CT-1041DF concealed tank system |  | WS |  | 2 | 2 | R | CH | G | HET | HET |  | R | W
24-059 | Foremost | None EL wall mount (CH possible) | LL-1041E-W bowl, CT-1041DF concealed tank system |  | WS |  | 2 | - | E | CH | G | HET | HET |  | R | W
37-025 | Foremost | None EL CH | LL-3690HC-E* bowl, T-3690 tank (lined) |  | WS |  | 2 | 3 | E | CH | G | HET |  | HET |  | F | 12 | L
35-014 | Foremost | None HET RF Dual Flush | LL-405* bowl , T-4765 tank |  | WS |  | 2 | 3 | R |  | G | HET | HET |  |  | F | 12
36-053 | Foremost | None HET RF | LL-405R bowl, T-4760 tank |  | WS |  | 2 | 3 | R |  | G | HET |  | HET |  | F | 12
35-009 | Foremost | None HET RF | LL-405R* bowl, T-4764 tank |  | WS |  | 2 | 3 | R |  | G | HET |  | HET |  | F | 12
32-049 | Foremost | None HET EL CH | LL-4782-E* bowl, T-4781 tank |  | WS |  | 2 | 3 | E | CH | G | HET |  | HET |  | F | 12
32-058 | Foremost | None HET EL | LL-4800-E bowl, T-4762 tank |  | WS |  | 2 | 3 | E |  | G | HET |  | HET |  | F | 12
32-052 | Foremost | None HET EL | LL-4800-E bowl, T-4900-C tank |  | WS |  | 2 | 3 | E |  | G | HET |  | HET |  | F | 10
32-064 | Foremost | None HET EL | LL-4800-E* bowl, T-4760 tank |  | WS |  | 2 | 3 | E |  | G | HET |  | HET |  | F | 12
32-065 | Foremost | None HET RF | LL-4800-R bowl, T-4760 tank |  | WS |  | 2 | 3 | R |  | G | HET |  | HET |  | F | 12
32-069 | Foremost | None HET RF | LL-4800-R bowl, T-4762 tank |  | WS |  | 2 | 3 | R |  | G | HET |  | HET |  | F | 12
32-053 | Foremost | None HET RF | LL-4800-R bowl, T-4900-C tank |  | WS |  | 2 | 3 | R |  | G | HET |  | HET |  | F | 10
32-063 | Foremost | None HET EL CH | LL-4800HC-E bowl, T-4760 tank |  | WS |  | 2 | 3 | E | CH | G | HET |  | HET |  | F | 12
32-057 | Foremost | None HET EL CH | LL-4800HC-E bowl, T-4762 tank |  | WS |  | 2 | 3 | E | CH | G | HET |  | HET |  | F | 12
32-050 | Foremost | None HET EL CH | LL-4800HC-E bowl, T-4900-C tank |  | WS |  | 2 | 3 | E | CH | G | HET |  | HET |  | F | 10
32-048 | Foremost | None HET EL CH | LL-4800HC-NE bowl, T-4840 tank |  | WS |  | 2 | 3 | E | CH | G | HET |  | HET |  | F | 12
32-066 | Foremost | None HET EL CH | LL-4900HC-CE bowl, T-4760 tank |  | WS |  | 2 | 3 | E | CH | G | HET |  | HET |  | F | 12
32-056 | Foremost | None HET EL CH | LL-4900HC-CE bowl, T-4762 tank |  | WS |  | 2 | 3 | E | CH | G | HET |  | HET |  | F | 14
32-054 | Foremost | None HET EL CH | LL-4900HC-CE bowl, T-4900-C tank |  | WS |  | 2 | 3 | E | CH | G | HET |  | HET |  | F | 12
32-068 | Foremost | None HET EL CH | LL-7600HC-HET bowl, T-4760 tank |  | WS |  | 2 | 3 | E | CH | G | HET |  | HET |  | F | 12
32-055 | Foremost | None HET EL CH | LL-7600HC-HET-W bowl, T-4765-W tank |  | WS |  | 2 | 3 | E | CH | G | HET | HET |  |  | F | 12
32-051 | Foremost | None HET RF CH | LL-7600HC-HETR bowl, T-4765 tank |  | WS |  | 2 | 3 | R | CH | G | HET | HET |  |  | F | 12
32-067 | Foremost | None HET RF CH | LL-7600HC-HETR- bowl, T-4760 tank |  | WS |  | 2 | 3 | R | CH | G | HET |  | HET |  | F | 12
32-047 | Foremost | None HET EL | LL-775E bowl, T-006 tank |  | WS |  | 2 | 3 | E |  | G | HET |  | HET |  | F | 12
32-046 | Foremost | None HET RF | LL-775R bowl, T-006 tank |  | WS |  | 2 | 3 | R |  | G | HET |  | HET |  | F | 12
46-053 | Foremost | None EL CH | LL-8320HC-E bowl, T4-215 tank |  | WS | PREM | 2 | - | E | CH | P | HET |  | HET |  | F | 12
44-021RN60 | Foremost | Aspyn RF CH (wall hung) | LL-8359 bowl, CT-1031DF concealed tank system | 800 | WS |  | 2 |  | R | CH | G | HET | HET |  | R | W
35-013RN51-RN67 | Foremost | None HET EL CH (NOTE: 1.0g/3.8L single-flush fixture) | LL-887E bowl, T-006 tank | 800 | WS | PREM | 2 | 3 | E | CH | G | HET |  | HET |  | F | 12
14-062RN29 | Foremost | None EL CH | TL-10PA-HET-E (one-piece- lined tank) |  | WS |  | 1 | 3 | E | CH | G | HET |  | HET |  | F |  | L
14-108RN29 & 13-138 | Foremost | HET EL CH (one-piece) | TL-10PA-HET-E (one-piece) |  | WS |  | 1 | 3 | E | CH | G | HET |  | HET |  | F
14-063RN29 | Foremost | None EL CH (one-piece) | TL-10PB-HET-E (one-piece- lined tank) |  | WS |  | 1 | 3 | E | CH | G | HET |  | HET |  | F |  | L
14-109RN29 & 13-137 | Foremost | HET EL CH (one-piece) | TL-10PB-HET-E (one-piece) |  | WS |  | 1 | 3 | E | CH | G | HET |  | HET |  | F
15-110 | Foremost | Classic RF | TL-1207-*L2: LL-1207-*2 bowl, T-1207-*L2 tank (lined tank) |  | WS |  | 2 | 3 | R |  | G | HET |  | HET |  | F |  | L
21-026RN37 | Foremost | None EL CH | TL-1951E: LL-1951E bowl, T-1951 tank |  | WS |  | 2 | 3 | E | CH | G | HET |  | HET |  | F
14-072 | Foremost | Astoria EL CH | TL-1980E-*L: LL-1980E bowl, T-1980*L tank (lined) |  | WS |  | 2 | 3 | E | CH | G | HET |  | HET |  | F |  | L
16-140RN32-RN48 | Foremost | Gemini Dual-Flush RF | TL-2005-*L: LL-2005 bowl, T-2005-*L tank (lined) |  | WS |  | 2 | 2 | R |  | G | HET | HET |  |  | F |  | L
14-107RN29 & 13-139 | Foremost | None EL CH | TL-20PA-HET-E: LL-20PA-HET-E bowl, T-20PA-HET-E tank |  | WS |  | 2 | 3 | E | CH | G | HET |  | HET |  | F
14-064RN29 | Foremost | HET EL CH | TL-20PA-HET-E*L: LL-20PA-HET-E bowl, T-20PA-HET-E tank (lined tank) |  | WS |  | 2 | 3 | E | CH | G | HET |  | HET |  | F |  | L
19-079RN35-RN51-RN67 | Foremost | Gemini EL Dual Flush | TL-2100 (one piece) | 800 | WS |  | 1 | 2 | E |  | G | HET | HET |  |  | F
13-147 & 9-044 | Foremost | Gemini EL Dual-Flush (one-piece) | TL-2100-*L (one-piece, lined tank) |  | WS |  | 1 | 2 | E |  | G | HET | HET |  |  | F |  | L
37-026 | Foremost | None EL CH (one-piece) | TL-3600HC-E*L (one-piece, lined tank) |  | WS |  | 1 | 3 | E | CH | G | HET |  | HET |  | F | 12 | L
34-024 | Foremost | Alena EL CH | TL-4250-*L: LL-4250 bowl, T-4250-*L tank (lined) |  | WS |  | 2 | 3 | E | CH | G | HET |  | HET |  | F | 12 | L
35-010RN51-RN67 | Foremost | None HET EL CH (all-in-one package) | TL-4760HET-E: LL-7600HC-HET bowl. T-4764 tank | 1000 | WS |  | 2 | 3 | E | CH | G | HET |  | HET |  | F | 12
35-008RN51-RN67 | Foremost | None HET RF CH (All-in-one package) | TL-4760HET-R: LL-7600HC-HETR bowl, T-4764 tank | 1000 | WS |  | 2 | 3 | R | CH | G | HET |  | HET |  | F | 12
WS-47 | Foremost | None | TL-4765HET-E |  | WS | [5 empty] | G | HET | HET |  |  | F
WS-47 | Foremost | None | TL-4765HET-R |  | WS | [5 empty] | G | HET | HET |  |  | F
14-113RN29 | Foremost | None RF | TL-5207-*L2: LL-5207-*2 bowl, T-5207-*L2 tank (lined) |  | WS |  | 2 | 3 | R |  | G | HET |  | HET |  | F |  | L
15-050 | Foremost | Regent EL CH | TL-5207HC-*L2: LL-5207HC-*2 bowl,T-5207-*L2 (lined tank) |  | WS |  | 2 | 3 | E | CH | G | HET |  | HET |  | F |  | L
13-142 | Foremost | Regent RF (one-piece) | TL-5210-*L (one piece) |  | WS |  | 1 | 2 | R |  | G | HET | HET |  |  | F |  | L
48-029RN64 | Foremost | HET EL CH | TL-5212CE: LL-5212CE bowl, T-5212-*L tank | 1000 | WS |  | 2 | 3 | E | CH | G | HET |  | HET |  | F | 12 | L
21-020 | Foremost | Allery RF CH (one-piece) | TL-5710-R (one-piece) |  | WS |  | 1 | 3 | R | CH | G | HET |  | HET |  | F
21-023 | Foremost | Allery RF CH (one-piece) | TL-5710-R*L (one-piece - lined tank) |  | WS |  | 1 | 3 | R | CH | G | HET |  | HET |  | F |  | L
21-021 | Foremost | Essex EL CH (one-piece) | TL-5710HC (one-piece) |  | WS |  | 1 | 3 | E | CH | G | HET |  | HET |  | F
21-022 | Foremost | Essex EL CH (one-piece) | TL-5710HC-*L (one-piece - lined tank) |  | WS |  | 1 | 3 | E | CH | G | HET |  | HET |  | F |  | L
21-024 | Foremost | Allery RF CH (one-piece) | TL-5712-R*L (one-piece - lined tank) |  | WS |  | 1 | 3 | R | CH | G | HET | HET |  |  | F |  | L
21-027 | Foremost | Essex EL CH (one-piece) | TL-5712HC (one-piece) |  | WS |  | 1 | 2 | E | CH | G | HET | HET |  |  | F
21-029 | Foremost | Essex EL CH (one piece) | TL-5712HC-*L (one-piece - lined tank) |  | WS |  | 1 | 3 | E | CH | G | HET | HET |  |  | F |  | L
21-028 | Foremost | Allery RF CH (one-piece) | TL-5712R (one piece) |  | WS |  | 1 | 3 | E | CH | G | HET | HET |  |  | F
37-040RN53RN69 | Foremost | None HET EL CH | TL-5720-*L (one-piece - lined tank) | 1000 | WS |  | 1 | 3 | E | CH | G | HET |  | HET |  | F | 12 | L
37-024 | Foremost | None EL CH | TL-5900HC-E*L (one-piece - lined tank) |  | WS |  | 1 | 3 | E | CH | G | HET |  | HET |  | F | 12 | L
42-045RN58-RN74 | Foremost | None HET EL CH (FM tank trim) | TL-6005HC-*L-FM: LL-6005HC bowl, T-6005*L tank (lined) | 1000 | WS |  | 2 | 3 | E | CH | G | HET |  | HET |  | F | 12 | L
36-052RN52-RN68 | Foremost | None HET EL CH | TL-6005HC-*L-GB: LL-6005HC bowl, T-6005*L tank (lined) | 1000 | WS |  | 2 | 3 | E | CH | G | HET |  | HET |  | F | 12 | L
24-061RN40 & 13-135 | Foremost | HET EL (one-piece) | TL-6100-E*N (one-piece) |  | WS |  | 1 | 3 | E |  | G | HET |  | HET |  | F
42-047 | Foremost | None EL (FM tank trim) | TL-6115-*L-FM (one-piece - lined tank) |  | WS |  | 1 | 3 | E |  | G | HET | HET |  |  | F | 12 | L
26-030RN42 | Foremost | None EL | TL-6115-*L-GB (one-piece - lined tank) |  | WS |  | 1 | 3 | E |  | G | HET | HET |  |  | F |  | L
36-051 | Foremost | None HET EL CH | TL-6115HC (one piece) |  | WS | PREM | 1 | 3 | E | CH | G | HET | HET |  |  | F | 12
26-003RN42-RN58-RN74 | Foremost | Chaplin EL (NOTE: 1.28-gpf/4.8-Lpf full flush - 0.8-gpf/3.0-Lpf reduced flush) | TL-6132-EWL (one-piece) | 800 | WS | PREM | 1 | 3 | E |  | G | HET | HET |  |  | F | 12 | L
26-005RN42-RN58-RN74 | Foremost | Chaplin RF (NOTE: 1.28-gpf/4.8-Lpf full flush - 0.8-gpf/3.0-Lpf reduced flush) | TL-6132-RWL (one-piece) | 800 | WS | PREM | 1 | 3 | R |  | G | HET | HET |  |  | F | 12 | L
58-014RN74 | Foremost | Coss EL CH | TL-6289HC-E*L (one-piece) | 1000 | WS |  | 1 | 3 | E | CH | G | HET |  | HET |  | F | 12 | L
49-006RN65 | Foremost | None EL CH | TL-6834HC-E*L-FM: LL-6834HC-E bowl, T-6834-*L-FM (lined) | 1000 | WS | PREM | 2 | 3 | E | CH | G | HET | HET |  |  | F | 12 | L
28-020 | Foremost | HET RF | TL-6900: T-6900 unlined tank, LL-6900R bowl |  | WS |  | 2 | 3 | R |  | G | HET | HET |  |  | F
21-025RN37 | Foremost | None EL CH | TL-6900E: LL-6900E bowl, T-6900 tank |  | WS |  | 2 | 3 | E | CH | G | HET | HET |  |  | F
39-008RN55-RN71 | Foremost | None EL CH | TL-6920HC-E: LL-6920HC-E bowl, T-6920 tank | 1000 | WS |  | 2 |  | E | CH | G | HET | HET |  |  | F | 12
38-042RN54-RN70 | Foremost | None RF CH | TL-6920HC-R: LL-6920HC-R bowl, T-6920 tank | 1000 | WS |  | 2 | 3 | R | CH | G | HET | HET |  |  | F | 12
11-001RN24 | Foremost | Plaza | TL-7107-*L: LL-7107 bowl, T-7107 tank |  | WS |  | 2 | 2.5 | S |  | G | HET | HET |  |  | F
36-055 | Foremost | Cavallie HET RF CH | TL-7220-*L-TTG : LL-7220 bowl, T-7220-*L tank (lined) |  | WS |  | 2 | 3 | R | CH | G | HET |  | HET |  | F | 12 | L
36-054 | Foremost | None HET RF CH | TL-7221HC: LL-7221HC bowl, T-7221 tank |  | WS |  | 2 | 3 | R | CH | G | HET |  | HET |  | F | 12
34-007RN50-RN66 | Foremost | Dietrich EL CH | TL-7227-*L: LL-7227 bowl, T-7227-*L tank | 1000 | WS |  | 2 | 3 | E | CH | G | HET |  | HET |  | F | 12 | L
34-006RN50-RN66 | Foremost | Dietrich EL CH | TL-7228-*L: LL-7228 bowl, T-7228-*L tank | 1000 | WS |  | 2 | 3 | E | CH | G | HET |  | HET |  | F | 12 | L
34-006RN50-RN66 | Foremost | Chadrick EL CH | TL-7229-E*L: LL-7229-E bowl, T-7229*L tank (lined) | 1000 | WS |  | 2 | 3 | E | CH | G | HET |  | HET |  | F | 12 | L
24-058RN40-RN56-RN72 | Foremost | Dietrich RF (NOTE: 1.25g/4.7L for the full flush - 0.8g/3.0L for reduced flush) | TL-7235-*L: LL-7235 bowl, T-7235-*L tank (lined) | 800 | WS | PREM | 2 | 3 | R |  | G | HET | HET |  |  | F |  | L
49-020RN65 | Foremost | None EL CH | TL-7249CE-*L-FM: LL-7249CE bowl, T-7249-*L-FM tank (lined) | 1000 | WS |  | 2 | 3 | E | CH | G | HET |  | HET |  | F | 12 | L
42-048RN58-RN74 | Foremost | None EL CH | TL-7249CE-*L: LL-7249CE bowl, T-7249-*L tank (lined) | 1000 | WS |  | 2 | 3 | E | CH | G | HET |  | HET |  | F | 12 | L
45-007 | Foremost | Rivelle RF CH | TL-7400HC-*L: LL-7400HC bowl, T-7400-*L tank |  | WS | PREM | 2 | 3 | R | CH | G | HET | HET |  |  | F | 12 | L
45-008 | Foremost | Gillian EL CH | TL-7424HC-E*L: LL-7424HC-E bowl, T-7424-*L tank |  | WS |  | 2 | 3 | E | CH | G | HET |  | HET |  | F | 12 | L
36-050 | Foremost | None HET EL CH (one piece) | TL-7522HC (one piece) |  | WS |  | 1 | 3 | E | CH | G | HET |  | HET |  | F
17-007 & 16-087 | Foremost | None HET EL CH | TL-7600HC-HET-*1 ; LL-7600HC-HET-*1 bowl , T-7600-HET-*1 tank (Huida tank trims) |  | WS |  | 2 | 3 | E | CH | G | HET |  | HET |  | F
14-077 | Foremost | None HET EL CH | TL-7600HC-HET-*1: LL-7600HC-HET-*1 bowl, T-7600HC-HET-*1 tank |  | WS |  | 2 | 3 | E | CH | G | HET |  | HET |  | F
16-084RN32-RN48 | Foremost | None HET EL CH | TL-7600HC-HET-*L ; LL-7600HC-HET bowl , T-7600-HET-*L tank (R&T tank trim |  | WS |  | 2 | 3 | E | CH | G | HET |  | HET |  | F |  | L
16-084 & 13-130 | Foremost | None HET EL CH | TL-7600HC-HET-*L: LL-7600HC-HET bowl, T-7600HC-HET-*L tank (Fluidmaster tank trim) |  | WS |  | 2 | 3 | E | CH | G | HET |  | HET |  | F |  | L
14-076 | Foremost | None HET EL CH | TL-7600HC-HET-LO: LL-7600HC-HET-LO bowl, T-7600-HET-LO tank |  | WS |  | 2 | 3 | E | CH | G | HET |  | HET |  | F
16-159RN32-RN48 | Foremost | HET EL CH | TL-7600HC-HET: LL-7600HC-HET bowl, T-7600-HET tank |  | WS |  | 2 | 3 | E | CH | G | HET |  | HET |  | F
32-004RN48 | Foremost | HET RF CH | TL-7600HC-HETR-*L: LL-7600HC-HETR bowl, T-7600-HET-*L tank (lined tank) (R&T tank trim) |  | WS |  | 2 | 3 | R | CH | G | HET |  | HET |  | F |  | L
25-015 & 13-131 | Foremost | HET RF CH | TL-7600HC-HETR: LL-7600HC-HETR bowl, T-7600HC-HET tank (unlined tank) (Fluidmaster tank trim) |  | WS |  | 2 | 3 | R | CH | G | HET |  | HET |  | F
13-132 | Foremost | HET RF CH | TL-7600HC-HETR: LL-7600HC-HETR bowl, T-7600HC-HET-*L tank (lined tank) (Fluidmaster tank trim) |  | WS |  | 2 | 3 | R | CH | G | HET |  | HET |  | F |  | L
14-081 | Foremost | HET RF CH | TL-7605HC-*L: LL-7605HC bowl, T-7605-*L tank (lined tank) |  | WS |  | 2 | 3 | R | CH | G | HET |  | HET |  | F |  | L
32-110 | Foremost | None EL CH | TL-7610HC-E*: LL-7600HC-HET bowl, T-7610 tank |  | WS |  | 2 | 3 | E | CH | G | HET |  | HET |  | F | 12
32-109 | Foremost | None RF CH | TL-7610HC-R*: LL-7600HC-HETR bowl, T-7610 tank |  | WS |  | 2 | 3 | R | CH | G | HET |  | HET |  | F | 12
39-009RN55-RN71 | Foremost | None EL CH | TL-7620HC-E: LL-7600HC-E bowl, T-7620 tank | 1000 | WS |  | 2 | 3 | E | CH | G | HET |  | HET |  | F | 12
39-007RN55-RN71 | Foremost | None RF CH | TL-7620HC-R: LL-7600HC-R bowl, T-7620 tank | 1000 | WS |  | 2 | 3 | R | CH | G | HET |  | HET |  | F | 12
14-082RN29 | Foremost | HET RF CH | TL-7637HC-*L: LL-7637HC bowl, T-7637-*L tank (lined tank) |  | WS |  | 2 | 3 | R | CH | G | HET |  | HET |  | F |  | L
34-005 | Foremost | Toilet-to-go EL CH | TL-7650E-*L-TTG: LL-7650E bowl, T-7650-*L (lined tank) |  | WS |  | 2 | 2 | E | CH | G | HET | HET |  |  | F | 12 | L
13-133 | Foremost | Home Depot - Pegasus EL CH | TL-7700HC-HET: LL-7700HC-HET bowl, T-7700-HET tank (HD SKU#780-036) |  | WS |  | 2 | 3 | E | CH | G | HET |  | HET |  | F
44-025 | Foremost | None RF | TL-7820: LL7820 bowl, T-7820 tank |  | WS |  | 2 | 3 | R |  | G | HET |  | HET |  | F | 12
44-026 | Foremost | None EL CH | TL-7820HC-E: LL7820HC-E bowl, T-7820 tank |  | WS |  | 2 | 3 | E | CH | G | HET |  | HET |  | F | 12
44-024 | Foremost | None EL CH | TL-7824HC-E: LL7824HC-E bowl, T-7824 tank |  | WS |  | 2 | 3 | E | CH | G | HET | HET |  |  | F | 12
WS-64 | Foremost | None | TL-8002HC-E: LL8002HC-E bowl, T-8002 tank |  | WS |  | 2 |  |  |  | G | HET |  | HET |  | F
WS-64 | Foremost | None | TL-8004HC-E: LL8004HC-E bowl, T-8004 tank |  | WS |  | 2 |  |  |  | G | HET |  | HET |  | F
35-011 & 24-026 | Foremost | Solar RF (NOTE: 1.0g/3.8L single-flush fixture) (lined tank) | TL-8057-*L: LL-8057 bowl, T-8057-*L tank (lined) |  | WS | PREM | 2 | 3 | R |  | G | HET |  | HET |  | F |  | L
28-027RN44 | Foremost | HET RF (lined tank) | TL-8142-*L: LL-8142 bowl, T-8142 lined tank |  | WS | PREM | 2 | 3 | R |  | G | HET | HET |  |  | F |  | L
34-026 | Foremost | Markell RF CH (lined tank) | TL-8143-*L: LL-8143 bowl, T-8143 tank (lined)(12-inch rough-in) |  | WS | PREM | 2 | - | R | CH | G | HET | HET |  |  | F |  | L
16-157RN32 | Foremost | Eclipse EL (one-piece-lined tank) | TL-8165-*L (one-piece - lined tank) |  | WS |  | 1 | 3 | E |  | G | HET |  | HET |  | F |  | L
34-025 | Foremost | Asbury EL CH | TL-8190-*L (one-piece - lined tank - 12-inch rough-in) |  | WS | PREM | 1 | - | E | CH | G | HET | HET |  |  | F | 12 | L
44-023RN60 | Foremost | None RF (lined tank - FM tank trim) | TL-8207-*4-FM: (lined tank) | 800 | WS |  | 2 | 3 | R |  | G | HET |  | HET |  | F | 12 | L
53-008RN69 | Foremost | Weston RF | TL-8207-*4: LL-8207-*4 bowl, T-8207-*4 tank | 1000 | WS |  | 2 | 3 | R |  | G | HET |  | HET |  | F | 12
53-007RN69 | Foremost | Weston RF | TL-8207-*L4: LL-8207-*4 bowl, T-8207-*L4 tank | 1000 | WS |  | 2 | 3 | R |  | G | HET |  | HET |  | F | 12 | L
38-041 | Foremost | None EL CH | TL-8224HC-E: LL-8224HC-E bowl, T-8224 tank |  | WS |  | 2 | 3 | E | CH | G | HET |  | HET |  | F | 12
39-006RN55-RN71 | Foremost | Dual-To-Go RF (lined tank) | TL-8237-*L: LL-8237 bowl, T-8237-*L tank (lined) | 1000 | WS |  | 2 | 2 | R |  | G | HET | HET |  |  | F | 12 | L
14-074RN29-RN45 | Foremost | Odessa RF (one-piece - lined tank) | TL-8260-*L (one-piece with lined tank) |  | WS |  | 1 | 2 | S |  | G | HET | HET |  |  | F |  | L
16-156RN32 | Foremost | Moline RF CH (one piece-lined tank) | TL-8265-*L (one-piece - lined tank) |  | WS |  | 1 | 2 | R | CH | G | HET | HET |  |  | F |  | L
39-005, 29-014 & 16-088 | Foremost | Moline RF (lined tank) | TL-8267-*L1-UHD: LL-8267-*1-UHD bowl, T-8267-*L1-UHD tank (lined) |  | WS |  | 2 | 2 | R |  | G | HET | HET |  |  | F | 12 | L
13-141RN28-RN44 | Foremost | Europa EL (one-piece with lined tank) | TL-8271E-*L (one-piece - lined tank) |  | WS |  | 1 | 2 | E |  | G | HET | HET |  |  | F |  | L
33-021RN49 | Foremost | Manara EL (lined tank) | TL-8272E-*L: LL-8272E bowl, T-8272-*L tank (lined) |  | WS | PREM | 2 | 3 | E |  | G | HET | HET |  |  | F | 12 | L
42-049RN58-RN74 | Foremost | None RF (lined tank) | TL-8287-*L TTG: LL-8287 bowl, T-8287 tank (lined) | 1000 | WS |  | 2 | 3 | R |  | G | HET |  | HET |  | F | 12 | L
WS-15 | Foremost | None EL (lined tank) | TL-8295-*L: LL-8295 bowl, T-8295 tank (lined) |  | WS |  | 2 |  | E |  | G | HET |  | HET |  | F |  | L
WS-24 | Foremost | None RF (lined tank) | TL-8296-*L: LL8057 bowl, T8057-*L tank (lined) |  | WS |  | 2 |  | R |  | G | HET |  | HET |  | F |  | L
16-146RN32 | Foremost | Viva RF CH (lined tank) | TL-8316-*L: LL-8316 bowl, T-8316-*L tank (lined) |  | WS |  | 2 | 3 | R | CH | G | HET |  | HET |  | F |  | L
44-022RN60 | Foremost | None EL CH (NOTE: 1.0 gal per flush toilet) | TL-8320HC-E: LL8320HE-E bowl, T-8320 tank | 800 | WS | PREM | 2 | - | E | CH | P | HET |  | HET |  | F | 12
53-006RN69 | Foremost | None EL CH | TL-8423HC-EW (R&T tank trim inside) | 1000 | WS |  | 1 | 3 | E | CH | G | HET |  | HET |  | F | 12
56-034RN72 | Foremost | None EL CH | TL-8423HC-EW-FM (fluidmaster trim inside) | 1000 | WS |  | 1 | 3 | E | CH | G | HET |  | HET |  | F | 12
40-009RN56-RN72 | Foremost | None EL CH (one-piece) | TL-8423HC-EWL (one piece - lined tank) | 1000 | WS |  | 1 | 3 | E | CH | G | HET |  | HET |  | F | 12 | L
42-003RN58-RN74 | Foremost | None EL CH dual flush | TL-8483HC-EWL (one piece - lined tank) | 1000 | WS | PREM | 1 | 3 | E | CH | G | HET | HET |  |  | F | 12 | L
28-026 | Foremost | HET RF (one-piece) | TL-8710-*L (one-piece, lined tank) |  | WS |  | 1 | 3 | R |  | G | HET |  | HET |  | F |  | L
25-010 | Foremost | HET EL | TL-8810-E: LL-8800-E bowl,T-8810 tank (unlined) |  | WS |  | 2 | 3 | E |  | G | HET |  | HET |  | F | 10
46-055 | Foremost | None RF CH | TL-8810-HC-RW: LL-8800-HC-RW bowl, T-8810W tank |  | WS |  | 2 | 3 | R | CH | G | HET |  | HET |  | F | 10
25-012 | Foremost | HET RF | TL-8810: LL-8800 bowl,T-8810 tank (unlined) |  | WS |  | 2 | 3 | R |  | G | HET |  | HET |  | F | 10
25-008 | Foremost | HET EL | TL-8812-E: LL-8800-E bowl,T-8812 tank (unlined) |  | WS |  | 2 | 3 | E |  | G | HET |  | HET |  | F
46-056 | Foremost | None RF CH | TL-8812-HC-RW: LL-8800-HC-RW bowl, T-8812W tank |  | WS |  | 2 | 3 | R | CH | G | HET |  | HET |  | F | 12
25-006 | Foremost | HET RF | TL-8812: LL-8800 bowl,T-8812 tank (unlined) |  | WS |  | 2 | 3 | R |  | G | HET |  | HET |  | F
25-005 | Foremost | HET EL | TL-8814-E: LL-8800-E bowl,T-8814 tank (unlined) |  | WS |  | 2 | 3 | E |  | G | HET |  | HET |  | F | 14
46-057 | Foremost | None RF CH | TL-8814-HC-RW: LL-8800-HC-RW bowl,T-8814W tank |  | WS |  | 2 | 3 | R | CH | G | HET |  | HET |  | F | 14
25-009 | Foremost | HET RF | TL-8814: LL-8800 bowl,T-8814 tank (unlined) |  | WS |  | 2 | 3 | R |  | G | HET |  | HET |  | F | 14
37-043 | Foremost | None HET EL CH | TL-8821S (one-piece) |  | WS |  | 1 | 3 | E | CH | G | HET |  | HET |  | F | 12
28-023RN44 | Foremost | HET EL CH | TL-8822: LL-8822 bowl, T-8822 tank |  | WS |  | 2 | 3 | E | CH | G | HET |  | HET |  | F
WS-39 | Foremost | None EL | TL-8824HC-E: LL8224HE-E bowl, T-8224 tank |  | WS |  | 2 |  | E |  | G | HET |  | HET |  | F
28-024RN44 | Foremost | HET EL CH | TL-8832: LL-8832 bowl, T-8832 tank |  | WS |  | 2 | 3 | E | CH | G | HET |  | HET |  | F
37-041 | Foremost | HET EL CH | TL-8832S: LL-8832S bowl, T-8832S tank |  | WS |  | 2 | 3 | E | CH | G | HET |  | HET |  | F | 12
28-022RN44 | Foremost | HET EL CH | TL-8841 (one piece) |  | WS |  | 1 | 3 | E | CH | G | HET |  | HET |  | F
37-042 | Foremost | HET EL CH | TL-8841S (one-piece) |  | WS |  | 1 | 3 | E | CH | G | HET |  | HET |  | F | 12
28-025RN44 | Foremost | HET EL CH | TL-8842: LL-8842 bowl, T-8842 tank |  | WS |  | 2 | 3 | E | CH | G | HET |  | HET |  | F | 12
49-005RN65 | Foremost | HET EL CH | TL-8842SKL-E: LL-8842S-E bowl, T-8842KL tank | 1000 | WS |  | 2 | 3 | E | CH | G | HET |  | HET |  | F | 12
49-004RN65 | Foremost | HET EL CH | TL-8842SKW-E: LL-8842S-E bowl, T-8842KW tank | 1000 | WS |  | 2 | 3 | E | CH | G | HET |  | HET |  | F | 12
13-134RN28-RN44-RN60 | Foremost | Total Advantage EL ( lined tank) | TT-2000E-*L (one-piece - lined tank) | 1000 | WS |  | 1 | 2 | E |  | G | HET | HET |  |  | F |  | L
70-022 | Foremost | Total - RF | TT-2010-*L: LL-2010 bowl, T-2010 tank (lined) | 1000 | WS |  | 2 | 2 | R |  | G | HET | HET |  |  | F | 12 | L
WS-21 | Foremost | Total RF | TT-8207-*L4: LL-8207-*4 bowl, T-8207-*L4 tank (lined) |  | WS |  | 2 |  | R |  | G | HET |  | HET |  | F |  | L
16-084RN32-RN48-RN64 | Foremost | Total Smart HET EL CH | TT-8295-*L: LL-7600-HET bowl, T-7600-HET-*L tank (NOTE: This the All-In-One version of the TL-7600HC-HET-*L fixture shown above) | 1000 | WS |  | 2 | 3 | E | CH | G | HET |  | HET |  | F
72-037 | Foremost | Total Toilet Ease EL CH (NOTE: 1.0g/3.8L single-flush fixture) | TT-8296-*L: LL-8296 bowl, T-8296-*L tank (lined) | 800 | WS | PREM | 2 | 3 | E | CH | G | HET |  | HET |  | F |  | L
17-021 | Foremost | Total Select RF CH (lined tank) | TT-8298-*L : LL-8298-* bowl, T-8298-*L lined tank (NOTE: This is an all-in-one package that includes bowl, tank, and accessories) |  | WS |  | 2 | 3 | R | CH | G | HET |  | HET |  | F | 12 | L
WS-27 | Foremost | None | TT-8298-WL |  | WS |  | 2 |  |  |  | G | HET |  | HET |  | F | 12
WS-49 | Fosham Elegant | FCS | 3092 |  | WS | [5 empty] | G | HET | HET |  |  | F
WS-49 | Fosham Elegant | FCS | 3093 |  | WS | [5 empty] | G | HET | HET |  |  | F
WS-49 | Fosham Elegant | FCS | 3094 |  | WS | [5 empty] | G | HET | HET |  |  | F
WS-49 | Fosham Elegant | FCS | 3099 |  | WS | [5 empty] | G | HET | HET |  |  | F
WS-52 | Fosham Elegant | FCS | 8085 |  | WS
WS-49 | Fosham Elegant | FCS | 3091 Dual |  | WS | [5 empty] | G | HET | HET |  |  | F
WS-49 | Fosham Elegant | FCS | 8008S |  | WS | [5 empty] | G | HET |  | HET |  | F
WS-49 | Fosham Elegant | SFC | 3092 |  | WS | [5 empty] | G | HET | HET |  |  | F
WS-49 | Fosham Elegant | SFC | 3093 |  | WS | [5 empty] | G | HET | HET |  |  | F
WS-49 | Fosham Elegant | SFC | 3094 |  | WS | [5 empty] | G | HET | HET |  |  | F
WS-49 | Fosham Elegant | SFC | 3099 |  | WS | [5 empty] | G | HET | HET |  |  | F
WS-52 | Fosham Elegant | SFC | 8085 |  | WS
WS-49 | Fosham Elegant | SFC | 3091 Dual |  | WS | [5 empty] | G | HET | HET |  |  | F
WS-49 | Fosham Elegant | SFC | 8008S |  | WS | [5 empty] | G | HET |  | HET |  | F
WS-35 | Foshan Zhongbo | None | K3840R |  | WS | [5 empty] | G | HET |  | HET |  | F
WS-35 | Foshan Zhongbo | None | K3841 |  | WS | [5 empty] | G | HET |  | HET |  | F
18-068RN34-RN50 | Frederick York (Wolseley Brand) | Harbour RF CH | FRYHA230 bowl, FRYHA200 tank |  | WS |  | 2 | 3 | R | CH | G | HET |  | HET |  | F | 12
18-067RN34-RN50 | Frederick York (Wolseley Brand) | Harbour RF CH | FRYHA230 bowl, FRYHA200U tank (lined) |  | WS |  | 2 | 3 | R | CH | G | HET |  | HET |  | F | 12 | L
18-074RN34-RN50 | Frederick York (Wolseley Brand) | Harbour RF CH | FRYHA230 bowl, FRYHA210 tank |  | WS |  | 2 | 3 | R | CH | G | HET |  | HET |  | F | 10
18-071RN34-RN50 | Frederick York (Wolseley Brand) | Harbour RF CH | FRYHA230 bowl, FRYHA214 tank |  | WS |  | 2 | 3 | R | CH | G | HET |  | HET |  | F | 14
18-075RN34-RN50 | Frederick York (Wolseley Brand) | Harbour EL CH | FRYHA240 bowl, FRYHA200 tank |  | WS |  | 2 | 3 | E | CH | G | HET |  | HET |  | F | 12
18-066RN34-RN50 | Frederick York (Wolseley Brand) | Harbour EL CH | FRYHA240 bowl, FRYHA200U tank (lined) |  | WS |  | 2 | 3 | E | CH | G | HET |  | HET |  | F | 12 | L
18-073RN34-RN50 | Frederick York (Wolseley Brand) | Harbour EL CH | FRYHA240 bowl, FRYHA210 tank |  | WS |  | 2 | 3 | E | CH | G | HET |  | HET |  | F | 10
18-070RN34-RN50 | Frederick York (Wolseley Brand) | Harbour EL CH | FRYHA240 bowl, FRYHA214 tank |  | WS |  | 2 | 3 | E | CH | G | HET |  | HET |  | F | 14
34-018RN50 | Frederick York (Wolseley Brand) | Harbour Eco-Clean 1.28 EL CH | FRYHA240EC bowl, FRYHA200 tank |  | WS |  | 2 | 3 | E | CH | G | HET |  | HET |  | F | 12
46-063 | Frederick York (Wolseley Brand) | Harbour 1.28 Skirted EL CH | FRYHA240S bowl, FRYHA200 tank |  | WS |  | 2 | 3 | E | CH | G | HET |  | HET |  | F | 12
46-064 | Frederick York (Wolseley Brand) | Harbour 1.28 Skirted EL CH | FRYHA240S bowl, FRYHA200U tank (lined) |  | WS |  | 2 | 3 | E | CH | G | HET |  | HET |  | F | 12 | L
28-043RN44 | Frederick York (Wolseley Brand) | Harbour EL CH (one-piece) | FRYHA241A (one-piece - lined tank) |  | WS |  | 1 | 3 | E | CH | G | HET |  | HET |  | F | 12 | L
28-055RN44 | Frederick York (Wolseley Brand) | None Skirted EL CH (one-piece) | FRYHA241S (one-piece, skirted) |  | WS |  | 1 | 3 | E | CH | G | HET |  | HET |  | F | 12
18-076RN34-RN50 | Frederick York (Wolseley Brand) | Harbour EL CH | FRYHA250 bowl, FRYHA200 tank |  | WS |  | 2 | 3 | E | CH | G | HET |  | HET |  | F | 12
18-065RN34-RN50 | Frederick York (Wolseley Brand) | Harbour EL CH | FRYHA250 bowl, FRYHA200U tank (lined) |  | WS |  | 2 | 3 | E | CH | G | HET |  | HET |  | F | 12 | L
18-072RN34-RN50 | Frederick York (Wolseley Brand) | Harbour EL CH | FRYHA250 bowl, FRYHA210 tank |  | WS |  | 2 | 3 | E | CH | G | HET |  | HET |  | F | 10
18-069RN34-RN50 | Frederick York (Wolseley Brand) | Harbour EL CH | FRYHA250 bowl, FRYHA214 tank |  | WS |  | 2 | 3 | E | CH | G | HET |  | HET |  | F | 14
34-017RN50 | Frederick York (Wolseley Brand) | Harbour Eco-Clean 1.28 EL CH | FRYHA250EC bowl, FRYHA200 tank |  | WS |  | 2 | 3 | E | CH | G | HET |  | HET |  | F | 12
WS-39 | Fresca (by Foshan Nanhai) | None | FTL2108 |  | WS | [5 empty] | G | HET |  | HET |  | F | 12
WS-39 | Fresca (by Foshan Nanhai) | None | FTL2133 |  | WS | [5 empty] | G | HET |  | HET |  | F | 12
WS-39 | Fresca (by Foshan Nanhai) | None | FTL2222 |  | WS | [5 empty] | G | HET | HET |  |  | F | 12
WS-39 | Fresca (by Foshan Nanhai) | None | FTL2309 |  | WS | [5 empty] | G | HET | HET |  |  | F | 12
WS-39 | Fresca (by Foshan Nanhai) | None | FTL2336 |  | WS | [5 empty] | G | HET |  | HET |  | F | 12
WS-39 | Fresca (by Foshan Nanhai) | None | FTL2346 |  | WS | [5 empty] | G | HET | HET |  |  | F | 12
WS-39 | Fresca (by Foshan Nanhai) | None | FTL2351 |  | WS | [5 empty] | G | HET | HET |  |  | F | 12
WS-39 | Fresca (by Foshan Nanhai) | None | FTL2353 |  | WS | [5 empty] | G | HET | HET |  |  | F
WS-39 | Fresca (by Foshan Nanhai) | None | FTL2356 |  | WS | [5 empty] | G | HET | HET |  |  | F
WS-39 | Fresca (by Foshan Nanhai) | None | FTL2357 |  | WS | [5 empty] | G | HET |  | HET |  | F
WS-39 | Fresca (by Foshan Nanhai) | None | FTL2358 |  | WS | [5 empty] | G | HET | HET |  |  | F
WS-39 | Fresca (by Foshan Nanhai) | None | FTL2359 |  | WS | [5 empty] | G | HET | HET |  |  | F
WS-39 | Fresca (by Foshan Nanhai) | None | FTL2360 |  | WS | [5 empty] | G | HET | HET |  |  | F
WS-39 | Fresca (by Foshan Nanhai) | None | FTL2361 |  | WS | [5 empty] | G | HET | HET |  |  | F
WS-39 | Fresca (by Foshan Nanhai) | None | FTL2362 |  | WS | [5 empty] | G | HET |  | HET |  | F
WS-39 | Fresca (by Foshan Nanhai) | None | FTL2364 |  | WS | [5 empty] | G | HET |  | HET |  | F | 12
WS-39 | Fresca (by Foshan Nanhai) | None | FTL2377 |  | WS | [5 empty] | G | HET |  | HET |  | F
WS-41 | Fusion (by Namce) | None | F1EC0310W bowl, F1T0208W tank |  | WS |  | 2 |  |  |  | G | HET |  | HET |  | F
WS-41 | Fusion (by Namce) | None | F1EC0310W bowl, F1T0209W tank |  | WS |  | 2 |  |  |  | G | HET | HET |  |  | F
WS-41 | Fusion (by Namce) | None | F1ES0108W bowl, F1T0108W tank |  | WS |  | 2 |  |  |  | G | HET |  | HET |  | F
WS-41 | Fusion (by Namce) | None | F1RC0308W bowl, F1T0208W tank |  | WS |  | 2 |  |  |  | G | HET |  | HET |  | F
WS-41 | Fusion (by Namce) | None | F1RS0108W bowl, F1T0108W tank |  | WS |  | 2 |  |  |  | G | HET |  | HET |  | F
WS-62 | Fullest | None RF | B0601/W0601: B0601 bowl, W0601 tank |  | WS |  | 2 | 3 | R |  | G | HET |  | HET |  | F | 12
WS-62 | Fullest | None EL | B0602 bowl, W0704 tank |  | WS |  | 2 | 3 | E |  | G | HET |  | HET |  | F | 12
WS-62 | Fullest | None EL | B0602/W0601: B0602 bowl, W0601 tank |  | WS |  | 2 | 3 | E |  | G | HET |  | HET |  | F | 12
WS-62 | Fullest | None EL | B06101/B06100: B06101 bowl, B06100 tank |  | WS |  | 2 | 3 | E |  | G | HET |  | HET |  | F | 12
WS-62 | Fullest | None EL CH | B0630/W0704: B0630 bowl, W0704 tank |  | WS |  | 2 | 3 | E | CH | G | HET |  | HET |  | F | 12
WS-62 | Fullest | Conserver RF | B0706/W0761: B0706 bowl, W0761 tank |  | WS |  | 2 | 3 | R |  | G | HET |  | HET |  | F | 12
WS-62 | Fullest | None EL (one-piece) | B0720 |  | WS |  | 1 | 3 | E |  | G | HET |  | HET |  | F | 12
WS-62 | Fullest | Conserver EL CH | B0736/W0761: B0736 bowl, W0761 tank |  | WS |  | 2 | 3 | E | CH | G | HET |  | HET |  | F | 12
WS-62 | Fullest | None EL (one-piece) | B0750 |  | WS |  | 1 | 3 | E |  | G | HET | HET |  |  | F | 12
WS-62 | Fullest | None EL CH | B0761/W0761: B0761 bowl, W0761 tank |  | WS |  | 2 | 2 | E | CH | G | HET |  | HET |  | F | 12
WS-62 | Fullest | Venezia EL CH | B0830/W0881: B0830 bowl, W0881 tank |  | WS |  | 2 | 3 | E | CH | G | HET | HET |  |  | F | 12
WS-62 | Fullest | None | B0910 (one-piece) |  | WS |  | 1 |  |  |  | G | HET | HET |  |  | F | 12
WS-62 | Fullest | Toscano RF CH | B0920/W0901: B0920 bowl, W0901 tank |  | WS |  | 2 | 3 | R | CH | G | HET |  | HET |  | F | 12
WS-62 | Fullest | Toscano RF CH | B0920/W0981: B0920 bowl, W0981 tank |  | WS |  | 2 | 3 | R | CH | G | HET | HET |  |  | F | 12
WS-62 | Fullest | Toscano EL CH | B0930/W0901: B0930 bowl, W0901 tank |  | WS |  | 2 | 3 | E | CH | G | HET |  | HET |  | F | 12
WS-62 | Fullest | Toscano EL CH | B0930/W0981: B0930 bowl, W0981 tank |  | WS |  | 2 | 3 | E | CH | G | HET | HET |  |  | F | 12
WS-62 | Fullest | None EL CH | B0940 |  | WS |  | 1 | 3 | E | CH | G | HET | HET |  |  | F | 12
WS-62 | Fullest | None | B0601/W0704 |  | WS | [6 empty] | HET |  | het |  | F
WS-62 | Fullest | None | B0602/W0601 |  | WS | [6 empty] | HET |  | het |  | F
WS-62 | Fullest | None | B0203/W0201 |  | WS | [6 empty] | HET |  | het |  | F
WS-62 | Fullest | None | B0204/W0201 |  | WS | [6 empty] | HET |  | het |  | F
WS-62 | Fullest | None | B0201/W0201 |  | WS | [6 empty] | HET |  |  |  | F
WS-62 | Fullest | None | B0202/W0201 |  | WS | [6 empty] | HET |  |  |  | F
WS-62 | Fullest | None | B0341 |  | WS |  | 1 |  |  |  | G | HET | HET |  |  | F | 12
WS-62 | Fullest | None | T-0001 |  | WS |  | 2 | 3 | R | CH | G | HET |  | HET |  | F | 12
WS-62 | Fullest | None | T-0008 |  | WS |  | 2 | 3 | R | CH | G | HET | HET |  |  | F | 12
WS-62 | Fullest | None | T-0012 |  | WS |  | 2 | 3 | E | CH | G | HET |  | HET |  | F | 12
WS-62 | Fullest | None | T-0018 |  | WS |  | 2 | 3 | E | CH | G | HET | HET |  |  | F | 12
WS-62 | Fullest | None | T-0019 |  | WS |  | 1 | 3 | E | CH | G | HET | HET |  |  | F | 12
WS-62 | Fullest | None | T-0020 |  | WS | [5 empty] | G | HET | HET |  |  | F
WS-62 | Fullest | None | T-0031 |  | WS | [5 empty] | G | HET | HET |  |  | F
WS-62 | Fullest | None | T-0032 |  | WS | [5 empty] | G | HET | HET |  |  | F
WS-62 | Fullest | None | T-0034 |  | WS | [5 empty] | G | HET | HET |  |  | F
WS-62 | Fullest | None | T-0035 |  | WS | [5 empty] | G | HET | HET |  |  | F
WS-62 | Fullest | None | HT-0001 |  | WS | [5 empty] | G | HET | HET |  |  | F
WS-62 | Fullest | None | HT-0015 |  | WS | [5 empty] | G | HET | HET |  |  | F
WS-62 | Fullest | None | HT-0012 |  | WS | [5 empty] | G | HET | HET |  |  | F
WS-62 | Fullest | None | HT-0018 |  | WS | [5 empty] | G | HET | HET |  |  | F
WS-62 | Fullest | None | HT-0019 |  | WS | [5 empty] | G | HET | HET |  |  | F
WS-62 | Fullest | None | HT-0020 |  | WS | [5 empty] | G | HET | HET |  |  | F
WS-62 | Fullest | None | HT-0031 |  | WS | [5 empty] | G | HET | HET |  |  | F
WS-62 | Fullest | None | HT-0032 |  | WS | [5 empty] | G | HET | HET |  |  | F
WS-62 | Fullest | None | HT-0034 |  | WS | [5 empty] | G | HET | HET |  |  | F
WS-62 | Fullest | None | HT-0033 |  | WS | [5 empty] | G | HET | HET |  |  | F
WS-62 | Fullest | None | HT-0035 |  | WS | [5 empty] | G | HET | HET |  |  | F
WS-62 | Fullest | None | HBT-0008 |  | WS | [5 empty] | G | HET | HET |  |  | F
WS-62 | Fullest | None | LT5 |  | WS | [5 empty] | G | HET | HET |  |  | F
WS-43 | Futon (by Anson) | None | AM5056 |  | WS | [5 empty] | G | HET |  | HET |  | F | 12
WS-43 | Futon (by Anson) | None | AN5005WS |  | WS | [5 empty] | G | HET |  | HET |  | F | 12
WS-39 | Futon (by Anson) | None | AN5027 |  | WS | [5 empty] | G | HET |  | HET |  | F | 12
WS-39 | Futon (by Anson) | None | AN5028 |  | WS | [5 empty] | G | HET |  | HET |  | F | 12
WS-43 | Futon (by Anson) | None | AN5029 |  | WS | [5 empty] | G | HET |  | HET |  | F | 12
WS-43 | Futon (by Anson) | None | AN5047 |  | WS | [5 empty] | G | HET |  | HET |  | F | 12
WS-39 | Futon (by Anson) | None | AN5048 |  | WS | [5 empty] | G | HET |  | HET |  | F | 12
WS-39 | Futon (by Anson) | None | AN5049 |  | WS | [5 empty] | G | HET |  | HET |  | F | 12
WS-43 | Futon (by Anson) | None | AN5058 |  | WS | [5 empty] | G | HET |  | HET |  | F | 12
WS-43 | Futon (by Anson) | None | AN5059 |  | WS | [5 empty] | G | HET |  | HET |  | F | 12
WS-43 | Futon (by Anson) | None | AN5064 |  | WS | [5 empty] | G | HET |  | HET |  | F | 12
WS-43 | Futon (by Anson) | None | AN5067 |  | WS | [5 empty] | G | HET |  | HET |  | F | 12
WS-43 | Futon (by Anson) | None | AN5535 |  | WS | [5 empty] | G | HET |  | HET |  | F | 12
WS-43 | Futon (by Anson) | None | AN5598 |  | WS | [5 empty] | G | HET |  | HET |  | F | 12
WS-39 | Futon (by Anson) | None | AN5887 |  | WS | [5 empty] | G | HET |  | HET |  | F | 12
WS-43 | Futon (by Anson) | None | AN5888 |  | WS | [5 empty] | G | HET |  | HET |  | F | 12
WS-35 | Geberit Division of Chicago Faucets | Aine Wall Hung Back Outlet | Tynan 7531 bowl, Geberit 111.335 in-wall tank |  | WS |  | 2 |  | S |  | G | HET | HET
19-018 | Geberit Division of Chicago Faucets | Alessi Dot (wall-mount) | Laufen 8.2090.0 wall-mount bowl used with Geberit in-wall concealed 111.335 tank system |  | WS |  | 2 | 2 | S |  | G | HET | HET |  | R
WS-24 | Geberit Division of Chicago Faucets | Alessi One | Villeroy & Boch 8.2097.6 bowl, Geberit 111.335 in-wall tank |  | WS |  | 2 |  | S |  | G | HET | HET |  | R
WS-24 | Geberit Division of Chicago Faucets | Amnia Architectura | Villeroy & Boch 5674 bowl, Geberit 111.335 in-wall tank |  | WS |  | 2 |  |  |  | G | HET | HET |  | R
WS-24 | Geberit Division of Chicago Faucets | Amnia Architectura | Villeroy & Boch 5678 bowl, Geberit 111.335 in-wall tank |  | WS |  | 2 |  |  |  | G | HET | HET |  | R
WS-22 | Geberit Division of Chicago Faucets | Aquia EL | Toto CT418FG wall hung bowl (for use with listed dual flush concealed in-wall carrier - Geberit 111.335) |  | WS |  | 2 |  | E |  | G | HET | HET |  | R
WS-22 | Geberit Division of Chicago Faucets | Aquia EL | Toto CT418FG wall hung bowl (for use with listed dual flush concealed in-wall carrier - Geberit 111.728) |  | WS |  | 2 |  | E |  | G | HET | HET |  | R
WS-22 | Geberit Division of Chicago Faucets | Aquia EL CH | Toto CT418FG wall hung bowl (for use with listed dual flush concealed in-wall carrier - Geberit 111.255) |  | WS |  | 2 |  | E |  | G | HET | HET |  | R
WS-24 | Geberit Division of Chicago Faucets | Aveo | Villeroy & Boch 6612 bowl, Geberit 111.335 in-wall tank |  | WS |  | 2 |  | S |  | G | HET | HET |  | R
WS-24 | Geberit Division of Chicago Faucets | Bellevue | Villeroy & Boch 5664 bowl, Geberit 111.335 in-wall tank |  | WS |  | 2 |  | S |  | G | HET | HET |  | R
12-032 | Geberit Division of Chicago Faucets | Caro (CH optional) | Duravit 015609 bowl, Geberit 111.335 in-wall tank |  | WS |  | 2 | 2 | S | CH | G | HET | HET |  | R
WS-24 | Geberit Division of Chicago Faucets | Century | Villeroy & Boch 6653 bowl, Geberit 111.335 in-wall tank |  | WS |  | 2 |  |  |  | G | HET | HET |  | R
13-070 | Geberit Division of Chicago Faucets | D-Code | Duravit 220909 bowl, Geberit 111.335 in-wall tank |  | WS |  | 2 |  | S | CH | G | HET | HET |  | R
WS-22 | Geberit Division of Chicago Faucets | Darling | Duravit 020709 bowl, Geberit 111.335 in-wall tank |  | WS |  | 2 | 2 | R | CH | G | HET | HET |  | R
WS-35 | Geberit Division of Chicago Faucets | Darling New | Duravit 2158090000 bowl, Geberit 131.126 in-wall tank |  | WS |  | 2 |  | S |  | G | HET | HET
WS-35 | Geberit Division of Chicago Faucets | Darling New | Duravit 2544590092 bowl, Geberit 111.335 in-wall tank |  | WS |  | 2 |  | S |  | G | HET | HET
WS-35 | Geberit Division of Chicago Faucets | DuraStyle | Duravit 2551090092 bowl, Geberit 111.335 in-wall tank |  | WS |  | 2 |  | S |  | G | HET | HET
WS-35 | Geberit Division of Chicago Faucets | Finonn Wall Hung Back Outlet | Tynan 7532 bowl, Geberit 111.335 in-wall tank |  | WS |  | 2 |  | S |  | G | HET | HET
WS-24 | Geberit Division of Chicago Faucets | Form | Villeroy & Boch 8.2067.1 bowl, Geberit 111.335 in-wall tank |  | WS |  | 2 |  | S |  | G | HET | HET |  | R
12-031 | Geberit Division of Chicago Faucets | Foster (CH optional) | Duravit 017509 bowl, Geberit 111.335 in-wall tank |  | WS |  | 2 | 2 | S | CH | G | HET | HET |  | R
WS-22 | Geberit Division of Chicago Faucets | Happy D | Duravit 17109 bowl, Geberit 111.335 in-wall tank |  | WS | [6 empty] | HET | HET
WS-35 | Geberit Division of Chicago Faucets | Happy D.2 | Duravit 2222090002 bowl, Geberit 111.335 in-wall tank |  | WS |  | 2 |  | S |  | G | HET | HET
WS-24 | Geberit Division of Chicago Faucets | Hommage EL | Villeroy & Boch 6661-10 bowl, Geberit 111.335 in-wall tank |  | WS |  | 2 |  | E |  | G | HET | HET |  | R
WS-24 | Geberit Division of Chicago Faucets | LaBelle | Villeroy & Boch 5627 bowl, Geberit 111.335 in-wall tank |  | WS |  | 2 |  |  |  | G | HET | HET |  | R
WS-24 | Geberit Division of Chicago Faucets | LB3 | Villeroy & Boch 8.2068.0 bowl, Geberit 111.335 in-wall tank |  | WS |  | 2 |  | S |  | G | HET | HET |  | R
WS-24 | Geberit Division of Chicago Faucets | Living City | Villeroy & Boch 8.2043.5 bowl, Geberit 111.335 in-wall tank |  | WS |  | 2 |  | S |  | G | HET | HET |  | R
WS-24 | Geberit Division of Chicago Faucets | Memento | Villeroy & Boch 5628 bowl, Geberit 111.335 in-wall tank |  | WS |  | 2 |  |  |  | G | HET | HET |  | R
19-026 | Geberit Division of Chicago Faucets | Mimo (wall-mount) | Laufen 8.2055.0 wall-mount bowl used with Geberit in-wall concealed 111.335 tank system |  | WS |  | 2 | 2 | S | CH | G | HET | HET |  | R
19-028 | Geberit Division of Chicago Faucets | Mylife (wall-mount) | Laufen 8.2094.6 wall-mount bowl used with Geberit in-wall concealed 111.335 tank system |  | WS |  | 2 | 2 | S |  | G | HET | HET |  | R
WS-24 | Geberit Division of Chicago Faucets | Oblic EL | Villeroy & Boch 6664 bowl, Geberit 111.335 in-wall tank |  | WS |  | 2 |  | E |  | G | HET | HET |  | R
19-029 | Geberit Division of Chicago Faucets | Palomba CH (wall-mount) | Laufen 8.2080.1 wall-mount bowl used with Geberit in-wall concealed 111.335 tank system |  | WS |  | 2 | 2 | S | CH | G | HET | HET |  | R
19-032 | Geberit Division of Chicago Faucets | Pro CH (wall-mount - compact) | Laufen 2095.2: 8.2095.2 wall-mount bowl used with Geberit in-wall concealed 111.335 tank system |  | WS |  | 2 | 2 | S | CH | G | HET | HET |  | R
19-031 | Geberit Division of Chicago Faucets | Pro CH (wall-mount) | Laufen 2095.0: 8.2095.0 wall-mount bowl used with Geberit in-wall concealed 111.335 tank system |  | WS |  | 2 | 2 | S | CH | G | HET | HET |  | R
WS-22 | Geberit Division of Chicago Faucets | Puravida | Duravit 221909 bowl, Geberit 111.335 in-wall tank |  | WS | [6 empty] | HET | HET
WS-24 | Geberit Division of Chicago Faucets | Pure Stone | Villeroy & Boch 5670 bowl, Geberit 111.335 in-wall tank |  | WS |  | 2 |  |  |  | G | HET | HET |  | R
WS-35 | Geberit Division of Chicago Faucets | Seagram 1-pc | D22015F.101: DXV 47010-11 bowl, Geberit 111.335 in-wall tank |  | WS |  |  |  | S |  | G | HET | HET |  | R
WS-24 | Geberit Division of Chicago Faucets | Sentique EL | Villeroy & Boch 5622 bowl, Geberit 111.335 in-wall tank |  | WS |  | 2 |  | E |  | G | HET | HET |  | R
WS-24 | Geberit Division of Chicago Faucets | Solutions | Porcher 47010-11 bowl, Geberit 111.335 in-wall tank |  | WS |  | 2 |  | S |  | G | HET | HET |  | R
WS-35 | Geberit Division of Chicago Faucets | Starck 2 | Duravit 2533590092 bowl, Geberit 111.335 in-wall tank |  | WS |  | 2 |  | S |  | G | HET | HET
12-033 | Geberit Division of Chicago Faucets | Starck 2 (CH optional) | Duravit 016009 bowl, Geberit 111.335 in-wall tank |  | WS |  | 2 | 2 | S | CH | G | HET | HET |  | R
WS-22 | Geberit Division of Chicago Faucets | Starck 3 | Duravit 220209 bowl, Geberit 111.335 in-wall tank |  | WS |  | 2 |  | S | CH | G | HET | HET |  | R
WS-22 | Geberit Division of Chicago Faucets | Starck 3 | Duravit 220309 bowl, Geberit 111.335 in-wall tank |  | WS |  | 2 |  | S | CH | G | HET | HET |  | R
WS-35 | Geberit Division of Chicago Faucets | Starck 3 | Duravit 2225090092 bowl, Geberit 111.335 in-wall tank |  | WS |  | 2 |  | S |  | G | HET | HET
WS-35 | Geberit Division of Chicago Faucets | Starck 3 | Duravit 2226590092 bowl, Geberit 111.335 in-wall tank |  | WS |  | 2 |  | S |  | G | HET | HET
WS-22 | Geberit Division of Chicago Faucets | Starck 3 RF | Duravit 220009 bowl, Geberit 111.335 in-wall tank |  | WS |  | 2 | 2 | R | CH | G | HET | HET |  | R
WS-22 | Geberit Division of Chicago Faucets | Starck X | Duravit 220409 bowl, Geberit 111.335 in-wall tank |  | WS |  | 2 |  | S | CH | G | HET | HET |  | R
WS-24 | Geberit Division of Chicago Faucets | Stark 3 EL | Duravit 222609 bowl, Geberit 111.335 in-wall tank |  | WS |  | 2 |  | E |  | G | HET | HET |  | R
WS-24 | Geberit Division of Chicago Faucets | Subway 2.0 | Villeroy & Boch 5600 bowl, Geberit 111.335 in-wall tank |  | WS |  | 2 |  |  |  | G | HET | HET |  | R
WS-24 | Geberit Division of Chicago Faucets | Subway EL | Villeroy & Boch 6600 bowl, Geberit 111.335 in-wall tank |  | WS |  | 2 |  | E |  | G | HET | HET |  | R
WS-22 | Geberit Division of Chicago Faucets | Vero | Duravit 211709 bowl, Geberit 109.304 in-wall tank |  | WS |  | 2 | 2 | S |  | G | HET | HET
12-034 | Geberit Division of Chicago Faucets | Vero (CH optional) | Duravit 221709 bowl, Geberit 111.335 in-wall tank |  | WS |  | 2 | 2 | S | CH | G | HET | HET |  | R
16-098RN32-RN48-RN64 | Gerber | Wicker Park Ergoheight EL CH | 20-020: 21-186 bowl, 28-186 tank | 800 | WS |  | 2 | 3 | E | CH | G | HET |  | HET |  | F | 12
26-007RN42-RN58-RN74 | Gerber | Maxwell 1.28 EL CH (rear discharge) | 20-022: 21-975 bowl, 28-980 tank | 1000 | WS |  | 2 | 3 | E | CH | G | HET |  | HET | R | F
19-001RN35-RN51-RN67 | Gerber | Blaze 1.28 EL CH | 20-023: 21-187 bowl, 28-187 tank | 1000 | WS |  | 2 | 3 | E | CH | G | HET |  | HET |  | F | 12
54-025RN70 | Gerber | None EL CH | 20-181: 21-181 bowl, 28-181 tank | 1000 | WS |  | 2 | 3 | E | CH | G | HET |  | HET |  | F | 12
56-019RN72 | Gerber | Hinsdale EL CH | 20-191: 21-191 bowl, 28-191 tank | 1000 | WS |  | 2 | 3 | E | CH | G | HET |  | HET |  | F | 12
56-018RN72 | Gerber | Wicker Park EL CH | 20-196: 21-196 bowl, 28-196 tank | 1000 | WS |  | 2 | 3 | E | CH | G | HET |  | HET |  | F | 12
56-017RN72 | Gerber | Lemora EL CH | 20-197: 21-197 bowl, 28-197 tank | 1000 | WS |  | 2 | 3 | E | CH | G | HET |  | HET |  | F | 12
58-030RN74 | Gerber | Avalanche HET EL CH | 20-832: 21-832 bowl, 28-830 tank | 1000 | WS |  | 2 | 3 | R | CH | G | HET |  | HET |  | F | 12
19-009RN35-RN51-RN67 | Gerber | Avalanche Ergoheight EL CH | 21-014 (one-piece) | 800 | WS |  | 1 | 3 | E | CH | G | HET |  | HET |  | F | 12
WS-35 | Gerber | Maxwell (one-piece) | 21-018 (one-piece) |  | WS | [5 empty] | G | HET | HET |  |  | F | 12
56-020RN72 | Gerber | Logan Square EL CH (one-piece) | 21-020 (one-piece) | 1000 | WS |  | 1 | 3 | E | CH | G | HET |  | HET |  | F | 12
56-016RN72 | Gerber | Lemora EL CH (one-piece) | 21-021 (one-piece) | 1000 | WS |  | 1 | 3 | E | CH | G | HET |  | HET |  | F | 12
50-040RN66 | Gerber | Wicker Park 1.28 RF CH (one-piece) | 21-221 (one-piece) | 1000 | WS |  | 1 | 3 | R | CH | G | HET |  | HET |  | F | 12
25-022RN41 | Gerber | Maxwell 1.28 RF CH | 21-900: 21-952 bowl, 28-995 tank |  | WS |  | 2 | 3 | R | CH | G | HET |  | HET |  | F | 10
27-047RN43 | Gerber | Maxwell 1.28 RF | 21-902: 21-952 bowl, 28-990 tank |  | WS |  | 2 | 3 | R |  | G | HET |  | HET |  | F | 12
25-023RN41 | Gerber | Maxwell 1.28 RF CH | 21-904: 21-952 bowl, 28-994 tank |  | WS |  | 2 | 3 | R | CH | G | HET |  | HET |  | F | 14
25-018RN41 | Gerber | Maxwell 1.28 EL | 21-910: 21-962 bowl, 28-995 tank |  | WS |  | 2 | 3 | E |  | G | HET |  | HET |  | F | 10
44-087 | Gerber | Maxwell 1.28 EL | 21-912: 21-962 bowl, 28-990 tank |  | WS |  | 2 | 3 | E |  | G | HET |  | HET |  | F | 12
44-086 | Gerber | Maxwell 1.28 EL | 21-912: 21-962 bowl, 28-992 tank (lined) |  | WS |  | 2 | 3 | E |  | G | HET |  | HET |  | F | 12 | L
25-019RN41 | Gerber | Maxwell 1.28 EL | 21-914: 21-962 bowl, 28-994 tank |  | WS |  | 2 | 3 | E |  | G | HET |  | HET |  | F | 14
25-024RN41 | Gerber | Maxwell 1.28 EL CH | 21-917: 21-928 bowl, 28-995 tank |  | WS |  | 2 | 3 | E | CH | G | HET |  | HET |  | F | 10
27-048RN43 | Gerber | Maxwell 1.28 EL CH | 21-918: 21-928 bowl, 28-990 tank |  | WS |  | 2 | 3 | E | CH | G | HET |  | HET |  | F | 12
25-025RN41 | Gerber | Maxwell 1.28 EL CH | 21-924: 21-928 bowl, 28-994 tank |  | WS |  | 2 | 3 | E | CH | G | HET |  | HET |  | F | 14
32-073RN48 | Gerber | Logan Square 1.6/1.1 EL | DF-20-016: HE-21-532 bowl, DF-28-530 tank |  | WS |  | 2 | 3 | E |  | G | HET | HET |  |  | F | 10
33-011RN49 | Gerber | Logan Square 1.6/1.1 EL CH | DF-20-018: HE-21-538 bowl, DF-28-530 tank |  | WS |  | 2 | 3 | E | CH | G | HET | HET |  |  | F | 12
55-008RN71 | Gerber | Maxwell RF | DF-20-100: SE-21-152 bowl, DF-28-195 tank | 600 | WS |  | 2 | - | R |  | G | HET | HET |  |  | F | 10
55-009RN71 | Gerber | Maxwell RF | DF-20-102: SE-21-152 bowl, DF-28-190 tank | 600 | WS |  | 2 | - | R |  | G | HET | HET |  |  | F | 12
59-018 | Gerber | Maxwell RF | DF-20-102(GDF20102)(insulated): SE-21-152(GSE21152) bowl, DF-28-192(GDF28192) tank |  | WS |  | 2 | - | R |  | G | HET | HET |  |  | F | 12 | L
55-011RN71 | Gerber | Maxwell EL | DF-20-110: SE-21-162 bowl, DF-28-195 tank | 600 | WS |  | 2 | - | E |  | G | HET | HET |  |  | F | 10
55-010RN71 | Gerber | Maxwell EL | DF-20-112: SE-21-162 bowl, DF-28-190 tank | 600 | WS |  | 2 | - | E |  | G | HET | HET |  |  | F | 12
59-020 | Gerber | Maxwell EL | DF-20-112(GDF20112)(insulated): SE-21-162(GSE21162) bowl, DF-28-192(GDF28192) tank |  | WS |  | 2 | - | E |  | G | HET | HET |  |  | F | 12
58-029 | Gerber | Maxwell EL CH | DF-20-117: SE-21-128 bowl, DF-28-195 tank |  | WS |  | 2 | - | E | CH | G | HET | HET |  |  | F | 10
58-028 | Gerber | Maxwell EL CH | DF-20-118: SE-21-128 bowl, DF-28-190 tank |  | WS |  | 2 | - | E | CH | G | HET | HET |  |  | F | 12
58-027 | Gerber | Maxwell EL CH | DF-20-118(INSULATED): SE-21-128 bowl, DF-28-192 tank |  | WS |  | 2 | - | E | CH | G | HET | HET |  |  | F | 12 | L
44-085 | Gerber | Viper EL CH | DF-20-521: WS-21-521 bowl, DF-28-591 tank |  | WS | PREM | 2 | - | E | CH | G | HET | HET |  |  | F | 12
56-015RN72 | Gerber | Viper EL CH (NOTE: 1.1g/4.2L maximum full flush - dual-flush fixture) | DF-20-528: WS-21-528 bowl, DF-28-528 tank | 1000 | WS | PREM | 2 |  | E | CH | G | HET | HET |  |  | F | 12
56-014RN72 | Gerber | Viper RF (NOTE: 1.1g/4.2L maximum full flush - dual-flush fixture) | DF-20-551: WS-21-551 bowl, DF-28-528 tank | 1000 | WS | PREM | 2 |  | R |  | G | HET | HET |  |  | F | 12
16-102RN32-RN48 | Gerber | Maxwell Dual-Flush RF | DF-21-100: 21-152 bowl, DF-28-195 tank | 600 | WS |  | 2 | 2 | R |  | G | HET | HET |  |  | F | 10
15-149RN31-RN47 | Gerber | Maxwell Dual-Flush RF | DF-21-102: 21-152 bowl, DF-28-190 tank |  | WS |  | 2 | 2 | R |  | G | HET | HET |  |  | F | 12
15-148RN31-RN47 | Gerber | Maxwell Dual-Flush RF (lined tank) | DF-21-102: 21-152 bowl, DF-28-192 tank (lined) |  | WS |  | 2 | 2 | R |  | G | HET | HET |  |  | F | 12 | L
16-103RN32-RN48 | Gerber | Maxwell Dual-Flush EL | DF-21-110: 21-162 bowl, DF-28-195 tank | 600 | WS |  | 2 | 2 | E |  | G | HET | HET |  |  | F | 10
15-150RN31-RN47 | Gerber | Maxwell Dual-Flush EL | DF-21-112: 21-162 bowl, DF-28-190 tank |  | WS |  | 2 | 2 | E |  | G | HET | HET |  |  | F | 12
15-151RN31-RN47 | Gerber | Maxwell Dual-Flush EL (lined tank) | DF-21-112: 21-162 bowl, DF-28-192 tank (lined) |  | WS |  | 2 | 2 | E |  | G | HET | HET |  |  | F | 12 | L
16-104RN32-RN48 | Gerber | Maxwell Dual-Flush Ergoheight EL CH | DF-21-117: 21-128 bowl, DF-28-195 tank | 600 | WS |  | 2 | 2 | E | CH | G | HET | HET |  |  | F | 10
14-099RN29-RN45 | Gerber | Maxwell Dual-Flush EL CH | DF-21-118: 21-128 bowl, DF-28-190 tank |  | WS |  | 2 | 2 | E | CH | G | HET | HET |  |  | F | 12
16-151RN32-RN48 | Gerber | Ultra Dual Flush RF | DF-21-302: 21-342 bowl, DF-28-380 tank | 1000 | WS |  | 2 |  | R |  | P | HET | HET |  |  | F | 12
16-155RN | Gerber | Ultra Dual Flush RF | DF-21-304: 21-342 bowl, DF-28-384 tank |  | WS |  | 2 | - | R |  | P | HET | HET |  |  | F
14-103RN29-RN45 | Gerber | Ultra Dual Flush EL (rear discharge) | DF-21-310: 21-374 bowl, DF-28-380 tank |  | WS |  | 2 | - | E |  | P | HET | HET |  | R | F
15-RN31-RN47 | Gerber | Ultra Dual Flush EL | DF-21-312: 21-372 bowl, DF-28-380 tank |  | WS |  | 2 | - | E |  | P | HET | HET |  |  | F | 12
15-RN | Gerber | Ultra Dual Flush EL | DF-21-314: 21-372 bowl, DF-28-384 tank |  | WS |  | 2 | - | E |  | P | HET | HET |  |  | F
15-RN31-RN47 | Gerber | Ultra Dual Flush EL CH | DF-21-318: 21-377 bowl, DF-28-380 tank |  | WS |  | 2 | - | E | CH | P | HET | HET |  |  | F | 12
15-RN | Gerber | Ultra Dual Flush EL CH | DF-21-324: 21-377 bowl, DF-28-384 tank |  | WS |  | 2 | - | E | CH | P | HET | HET |  |  | F
15-RN31-RN47 | Gerber | Ultra Dual Flush EL CH (rear discharge) | DF-21-325: 21-375 bowl, DF-28-380 tank |  | WS |  | 2 | - | E | CH | P | HET | HET |  | R | F
32-082RN48 | Gerber | Maxwell 1.6/1.1 RF | DF-21-900: 21-952 bowl, DF-28-995 tank |  | WS |  | 2 | 3 | R |  | G | HET | HET |  |  | F | 12
32-085RN48 | Gerber | Maxwell 1.6/1.1 RF | DF-21-902: 21-952 bowl, DF-28-990 tank |  | WS |  | 2 | 3 | R |  | G | HET | HET |  |  | F | 12
32-084RN48 | Gerber | Maxwell 1.6/1.1 RF (lined tank) | DF-21-902: 21-952 bowl, DF-28-990 tank (lined) |  | WS |  | 2 | 3 | R |  | G | HET | HET |  |  | F | 12 | L
32-083RN48 | Gerber | Maxwell 1.6/1.1 RF | DF-21-904: 21-952 bowl, DF-28-994 tank |  | WS |  | 2 | 3 | R |  | G | HET | HET |  |  | F | 12
32-078RN48 | Gerber | Maxwell 1.6/1.1 EL | DF-21-910: 21-962 bowl, DF-28-995 tank |  | WS |  | 2 | 3 | E |  | G | HET | HET |  |  | F | 12
32-081RN48 | Gerber | Maxwell 1.6/1.1 EL | DF-21-912: 21-962 bowl, DF-28-990 tank |  | WS |  | 2 | 3 | E |  | G | HET | HET |  |  | F | 12
32-080RN48 | Gerber | Maxwell 1.6/1.1 EL (lined tank) | DF-21-912: 21-962 bowl, DF-28-992 tank (lined) |  | WS |  | 2 | 3 | E |  | G | HET | HET |  |  | F | 12 | L
32-079RN48 | Gerber | Maxwell 1.6/1.1 EL | DF-21-914: 21-962 bowl, DF-28-994 tank |  | WS |  | 2 | 3 | E |  | G | HET | HET |  |  | F | 12
32-074RN48 | Gerber | Maxwell 1.6/1.1 EL CH | DF-21-917: 21-928 bowl, DF-28-995 tank |  | WS |  | 2 | 3 | E | CH | G | HET | HET |  |  | F | 12
32-077RN48 | Gerber | Maxwell 1.6/1.1 EL CH | DF-21-918: 21-928 bowl, DF-28-990 tank |  | WS |  | 2 | 3 | E | CH | G | HET | HET |  |  | F | 12
32-076RN48 | Gerber | Maxwell 1.6/1.1 EL CH (lined tank) | DF-21-918: 21-928 bowl, DF-28-990 tank (lined) |  | WS |  | 2 | 3 | E | CH | G | HET | HET |  |  | F | 12 | L
32-075RN48 | Gerber | Maxwell 1.6/1.1 EL CH | DF-21-924: 21-928 bowl, DF-28-994 tank |  | WS |  | 2 | 3 | E | CH | G | HET | HET |  |  | F | 12
16-150RN32-RN48 | Gerber | Ultra Flush RF | EF-21-302: 21-342 bowl, EF-28-380 tank | 1000 | WS | PREM | 2 | - | R |  | P | HET |  | HET |  | F | 12
16-154RN | Gerber | Ultra Flush RF | EF-21-304: 21-342 bowl, EF-28-384 tank |  | WS | PREM | 2 | - | R |  | P | HET |  | HET |  | F | 14
14-104RN29-RN45 | Gerber | Ultra Flush EL (rear discharge) | EF-21-310: 21-374 bowl, EF-28-380 tank |  | WS |  | 2 |  | E |  | P | HET |  | HET | R | F
33-003RN49 | Gerber | Ultra Flush 1.1 EL | EF-21-312: 21-372 bowl, EF-28-380 tank |  | WS | PREM | 2 | - | E |  | P | HET |  | HET |  | F | 12
5-576 | Gerber | Ultra Flush EL CH | EF-21-314: 21-372 bowl, EF-28-384 tank |  | WS |  | 2 | - | E | CH | P | HET |  | HET |  | F | 14
33-004RN49 | Gerber | Ultra Flush 1.1 EL CH | EF-21-318: 21-377 bowl, EF-28-380 tank |  | WS | PREM | 2 | - | E | CH | P | HET |  | HET |  | F | 12
15-RN | Gerber | Ultra Flush EL CH | EF-21-324: 21-372 bowl, EF-28-384 tank |  | WS |  | 2 | - | E | CH | P | HET |  | HET |  | F | 14
33-006RN49 | Gerber | Ultra Flush 1.1 EL CH (rear discharge) | EF-21-325: 21-375 bowl, EF-28-380 tank |  | WS | PREM | 2 | - | E | CH | P | HET |  | HET | R | F
25-028RN41-RN57-RN73 | Gerber | Maxwell 1.28 EL CH (rear discharge) | G0020021(20-021): G0021970(21-970) bowl, G0028970(28-970) tank | 400 | WS |  | 2 | 3 | E | CH | G | HET |  | HET | R | W
65-015 | Gerber | Avalanche EL CH (one-piece) | G0021014(21-014) | 1000 | WS |  | 1 | 3 | E | CH | G | HET |  | HET |  | F | 12
28-021RN44-RN60 | Gerber | None EL CH | G0021019 (21-019) (one-piece) | 1000 | WS |  | 1 | 3 | E | CH | G | HET |  | HET |  | F | 12
65-014 | Gerber | Avalanche EL CH (one-piece) | G0021019(21-019) | 1000 | WS |  | 1 | 3 | E | CH | G | HET |  | HET |  | F | 12
49-024RN65 | Gerber | Burr Ridge EL CH (one-piece) | G0021187CT (21-187-CT) (one-piece) | 1000 | WS |  | 1 | 3 | E | CH | G | HET |  | HET |  | F | 12
WS-66 | Gerber | Viper | GHE20601(HE-20-601): GHE21601(HE-21-601) bowl, GHE28601(HE-28-601) tank |  | WS |  | 2 |  |  |  | G | HET |  | HET |  | F
28-009RN44-RN60 | Gerber | Viper 1.28 HE EL CH | GHE21519 (HE-21-519): GHE21872 (HE-21-872) bowl, GHE28570 (HE-28-570) tank | 800 | WS |  | 2 | 3 | E | CH | G | HET |  | HET |  | F | 12
67-007 | Gerber | Viper EL CH | GHE31519(HE-31-519): GHE31872(HE-31-872) bowl, GWS38595(WS-38-595) tank | 1000 | WS |  | 2 | 3 | E | CH | G | HET |  | HET |  | F | 12
58-031RN74 | Gerber | Viper EL (NOTE: 1.0g/3.8L single-flush fixture) | GLF-20-500: GWS-21-551 bowl, GLF-28-595 tank | 800 | WS | PREM | 2 | - | E |  | G | HET |  | HET |  | F | 10
58-026RN74 | Gerber | Viper EL CH (NOTE: 1.0g/3.8L single-flush fixture) | GLF-20-517: GWS-21-528 bowl, GLF-28-595 tank | 800 | WS | PREM | 2 | - | E | CH | G | HET |  | HET |  | F | 10
72-058 | Gerber | Viper EL CH | GLF21528 (LF-21-528 OR GTB21528 OR TB-21-528): GWS21528(WS-21-528) bowl, GLF28580(LF-28-580) tank - (NOTE: 0.8g/3.0L single-flush fixture) | 800 | WS | PREM | 2 | 3 | E | CH | G | HET |  | HET |  | F | 12
72-057 | Gerber | Viper RF | GLF21551 (LF-21-551 OR GTB21551 OR TB-21-551): GWS21551(WS-21-551) bowl, GLF28580(LF-28-580) tank - (NOTE: 0.8g/3.0L single-flush fixture) | 800 | WS | PREM | 2 | 3 | R |  | G | HET |  | HET |  | F | 12
66-003 | Gerber | Maxwell RF | GMX20900(MX-20-900): GMX21952(MX-21-952) bowl; GMX28995(MX-28-995) tank | 800 | WS |  | 2 | 3 | R |  | G | [5 empty] | 10
66-005 | Gerber | Maxwell RF | GMX20902(MX-20-902): GMX21952(MX-21-952) bowl; GMX28990(MX-28-990) tank | 800 | WS |  | 2 | 3 | R |  | G | [5 empty] | 12
66-004 | Gerber | Maxwell RF | GMX20902(MX-20-902)(INSULATED): GMX21952(MX-21-952) bowl; GMX28992(MX-28-992) tank | 800 | WS |  | 2 | 3 | R |  | G | [5 empty] | 12 | L
66-009 | Gerber | Maxwell RF | GMX20904(MX-20-904): GMX21952(MX-21-952) bowl; GMX28994(MX-28-994) tank | 800 | WS |  | 2 | 3 | R |  | G | [5 empty] | 14
66-017 | Gerber | Maxwell EL | GMX20910(MX-20-910): GMX21962(MX-21-962) bowl; GMX28995(MX-28-995) tank | 800 | WS |  | 2 | 3 | E |  | G | [5 empty] | 10
66-019 | Gerber | Maxwell EL | GMX20912(MX-20-912): GMX21962(MX-21-962) bowl; GMX28990(MX-28-990) tank | 800 | WS |  | 2 | 3 | E |  | G | [5 empty] | 12
66-020 | Gerber | Maxwell EL | GMX20912(MX-20-912)(INSULATED): GMX21962(MX-21-962) bowl; GMX28992(MX-28-992) tank | 800 | WS |  | 2 | 3 | E |  | G | [5 empty] | 12 | L
66-018 | Gerber | Maxwell EL | GMX20914(MX-20-914): GMX21962(MX-21-962) bowl; GMX28994(MX-28-994) tank | 800 | WS |  | 2 | 3 | E |  | G | [5 empty] | 14
66-012 | Gerber | Maxwell EL CH | GMX20917(MX-20-917): GMX21928(MX-21-928) bowl; GMX28995(MX-28-995) tank; GMX28995(MX-28-995) tank | 1000 | WS |  | 2 | 3 | E | CH | G | [5 empty] | 10
66-011 | Gerber | Maxwell EL CH | GMX20918(MX-20-918): GMX21928(MX-21-928) bowl; GMX28990(MX-28-990) tank | 1000 | WS |  | 2 | 3 | E | CH | G | [5 empty] | 12
66-010 | Gerber | Maxwell EL CH | GMX20918(MX-20-918)(INSULATED): GMX21928(MX-21-928) bowl; GMX28992(MX-28-992) tank | 1000 | WS |  | 2 | 3 | E | CH | G | [5 empty] | 12 | L
66-013 | Gerber | Maxwell EL CH | GMX20924(MX-20-924): GMX21928(MX-21-928) bowl; GMX28994(MX-28-994) tank | 1000 | WS |  | 2 | 3 | E | CH | G | [5 empty] | 14
72-040 | Gerber | Banner RF | GRN31202(RN-31-202): GRN31152(RN-31-152) bowl, GRN38290(RN-38-290) tank | 800 | WS |  | 2 | 3 | R |  | G | HET |  | HET |  | F | 12
72-042 | Gerber | Banner EL | GRN31212(RN-31-212): GRN31162(RN-31-162) bowl, GRN38290(RN-38-290) tank | 800 | WS |  | 2 | 3 | E |  | G | HET |  | HET |  | F | 12
72-044 | Gerber | Banner EL CH | GRN31218(RN-31-218): GRN31128(RN-31-128) bowl, GRN38290(RN-38-290) tank | 800 | WS |  | 2 | 3 | E | CH | G | HET |  | HET |  | F | 12
76-026 | Gerber | Maxwell Choice EL CH | GRS48210: GMX21928 bowl, GRS48200 tank | 1000 | WS |  | 2 | 3 | E | CH | G | HET |  | HET |  | F | 12
76-025 | Gerber | Maxwell Choice RF CH | GRS48220: GMX21958 bowl, GRS48200 tank | 1000 | WS |  | 2 | 3 | R | CH | G | HET |  | HET |  | F | 12
76-024 | Gerber | Viper Edge EL CH | GRS48252: GVP31528 bowl, GRS48204 tank | 1000 | WS |  | 2 | 3 | E | CH | G | HET |  | HET |  | F | 12
76-027 | Gerber | Maxwell SE EL (insulated tank) | GSE20112: GSE21162 bowl, G0028172 tank (insulated) | 600 | WS |  | 2 | 2 | E |  | G |  |  |  |  | F | 12
56-007 | Gerber | Wrightwood EL CH | GTB20670: 21-670 bowl, 28-670 tank |  | WS |  | 2 | 3 | E | CH | G | HET | HET |  |  | F | 12
WS-66 | Gerber | Viper | GTB30528: GVP31528(VP-31-528) bowl, GWS38590(WS-38-590) tank |  | WS |  | 2 |  |  |  | G | HET |  | HET |  | F
WS-66 | Gerber | Viper | GTB30552: GVP31552(VP-31-552) bowl, GWS38590(WS-38-590) tank |  | WS |  | 2 |  |  |  | G | HET |  | HET |  | F
WS-66 | Gerber | Viper | GTB30562: GVP31562(VP-31-562) bowl, GWS38590(WS-38-590) tank |  | WS |  | 2 |  |  |  | G | HET |  | HET |  | F
72-056 | Gerber | Ultra Flush EL (CH possible) | GUL20370 (UL-20-370): GHE21370 (HE-21-370) bowl, GUF28370 (UF-28-370) tank (NOTE: 1.0g/3.8L single-flush fixture)(NOTE: Floor mount, wall outlet fixture) | 1000 | WS | PREM | 2 | - | E | CH | P | HET |  | HET | R | W | -
61-018 | Gerber | Viper EL CH (NOTE: 1.0g/3.8L single-flush fixture)(NOTE: Floor mount, wall outlet fixture) | GWS20022 (or WS-20-022): GWS21575 (or WS-21-575) bowl, GWS28575 (or WS-28-575) tank | 800 | WS | PREM | 2 | 3 | E | CH | G | HET |  | HET | R | F | N.A.
71-029 | Gerber | Maxwell RF | GWS20900(WS-20-900): GMX21952(MX-21-952) bowl, G0028995(28-995) tank | 1000 | WS |  | 2 | 3 | R |  | G | HET |  | HET |  | F | 10
66-002 | Gerber | Maxwell RF | GWS20900(WS-20-900): GMX21952(MX-21-952) bowl; G0028995(28-995) tank | 800 | WS |  | 2 | 3 | R |  | G | HET |  | HET |  |  | 10
60-034 | Gerber | Maxwell RF | GWS20902(WS-20-902): GMX21952(MX-21-952) bowl, G0028990(28-990) tank | 800 | WS |  | 2 | 3 | R |  | G | HET |  | HET |  | F | 12
71-035 | Gerber | Maxwell EL | GWS20902(WS-20-902): GMX21952(MX-21-952) bowl, G0028990(28-990) tank (tank with left side handle --- Add "-97" to model no. for right side handle) | 1000 | WS |  | 2 | 3 | R |  | G | HET |  | HET |  | F | 12
66-008 | Gerber | Maxwell RF | GWS20902(WS-20-902): GMX21952(MX-21-952) bowl; G0028990(28-990) tank | 800 | WS |  | 2 | 3 | R |  | G | HET |  | HET |  |  | 12
71-036 | Gerber | Maxwell EL | GWS20902(WS-20-902)(INSULATED): GMX21952(MX-21-952) bowl, G0028992(28-992) tank | 1000 | WS |  | 2 | 3 | R |  | G | HET |  | HET |  | F | 12 | L
66-006 | Gerber | Maxwell RF | GWS20902(WS-20-902)(INSULATED): GMX21952(MX-21-952) bowl; G0028992(28-992) tank | 800 | WS |  | 2 | 3 | R |  | G | HET |  | HET |  |  | 12 | L
71-028 | Gerber | Maxwell RF | GWS20904(WS-20-904): GMX21952(MX-21-952) bowl, G0028994(28-994) tank | 1000 | WS |  | 2 | 3 | R |  | G | HET |  | HET |  | F | 14
66-007 | Gerber | Maxwell RF | GWS20904(WS-20-904): GMX21952(MX-21-952) bowl; G0028994(28-994) tank | 800 | WS |  | 2 | 3 | R |  | G | HET |  | HET |  |  | 14
60-033 | Gerber | Maxwell EL | GWS20910(WS-20-910): GMX21962(MX-21-962) bowl, G0028995(28-995) tank | 800 | WS |  | 2 | 3 | E |  | G | HET |  | HET |  | F | 10
71-032 | Gerber | Maxwell EL | GWS20910(WS-20-910): GMX21962(MX-21-962) bowl, G0028995(28-995) tank | 1000 | WS |  | 2 | 3 | E |  | G | HET |  | HET |  | F | 10
66-022 | Gerber | Maxwell EL | GWS20910(WS-20-910): GMX21962(MX-21-962) bowl; G0028995(28-995) tank | 800 | WS |  | 2 | 3 | E |  | G | HET |  | HET |  |  | 10
60-032 | Gerber | Maxwell EL | GWS20912(WS-20-912): GMX21962 bowl(MX-21-962), G0028992(28-992) tank (INSULATED) | 800 | WS |  | 2 | 3 | E |  | G | HET |  | HET |  | F | 12 | L
60-031 | Gerber | Maxwell EL | GWS20912(WS-20-912): GMX21962(MX-21-962) bowl, G0028990(28-990) tank | 800 | WS |  | 2 | 3 | E |  | G | HET |  | HET |  | F | 12
71-037 | Gerber | Maxwell EL | GWS20912(WS-20-912): GMX21962(MX-21-962) bowl, G0028990(28-990) tank (tank with left side handle --- Add "-97" to model no. for right side handle) | 1000 | WS |  | 2 | 3 | E |  | G | HET |  | HET |  | F | 12
66-024 | Gerber | Maxwell EL | GWS20912(WS-20-912): GMX21962(MX-21-962) bowl; G0028990(28-990) tank | 800 | WS |  | 2 | 3 | E |  | G | HET |  | HET |  |  | 12
71-038 | Gerber | Maxwell EL | GWS20912(WS-20-912)(INSULATED): GMX21962(MX-21-962) bowl, G0028992(28-992) tank | 1000 | WS |  | 2 | 3 | E |  | G | HET |  | HET |  | F | 12 | L
66-021 | Gerber | Maxwell EL | GWS20912(WS-20-912)(INSULATED): GMX21962(MX-21-962) bowl; G0028992(28-992) tank | 800 | WS |  | 2 | 3 | E |  | G | HET |  | HET |  |  | 12 | L
71-031 | Gerber | Maxwell EL | GWS20914(WS-20-914): GMX21962(MX-21-962) bowl, G0028994(28-994) tank | 1000 | WS |  | 2 | 3 | E |  | G | HET |  | HET |  | F | 14
66-023 | Gerber | Maxwell EL | GWS20914(WS-20-914): GMX21962(MX-21-962) bowl; G0028994(28-994) tank | 800 | WS |  | 2 | 3 | E |  | G | HET |  | HET |  |  | 14
64-018 | Gerber | Maxwell EL CH | GWS20917(WS-20-917): GMX21928(MX-21-928) bowl, G0028995(28-995) tank | 1000 | WS |  | 2 | 3 | E | CH | G | HET |  | HET |  | F | 10
66-016 | Gerber | Maxwell EL CH | GWS20917(WS-20-917): GMX21928(MX-21-928) bowl; G0028995(28-995) tank | 1000 | WS |  | 2 | 3 | E | CH | G | HET |  | HET |  |  | 10
64-016 | Gerber | Maxwell EL CH | GWS20918(WS-20-918) OR GWS2091897(WS-20-918-97): GMX21928(MX-21-928) bowl, G0028990(28-990) OR G002899097(28-990-97) tank (Note: tanks are left-hand and right-hand trip lever versions, respectively) | 1000 | WS |  | 2 | 3 | E | CH | G | HET |  | HET |  | F | 12
64-017 | Gerber | Maxwell EL CH | GWS20918(WS-20-918): GMX21928(MX-21-928) bowl, G0028992(28-992) tank (INSULATED) | 1000 | WS |  | 2 | 3 | E | CH | G | HET |  | HET |  | F | 12 | L
66-015 | Gerber | Maxwell EL CH | GWS20918(WS-20-918): GMX21928(MX-21-928) bowl; G0028990(28-990) tank | 1000 | WS |  | 2 | 3 | E | CH | G | HET |  | HET |  |  | 12
66-014 | Gerber | Maxwell EL CH | GWS20918(WS-20-918)(INSULATED): GMX21928(MX-21-928) bowl; G0028992(28-992) tank | 1000 | WS |  | 2 | 3 | E | CH | G | HET |  | HET |  |  | 12 | L
64-019 | Gerber | Maxwell EL CH | GWS20924(WS-20-924): GMX21928(MX-21-928) bowl, G0028994(28-994) tank | 1000 | WS |  | 2 | 3 | E | CH | G | HET |  | HET |  | F | 14
66-001 | Gerber | Maxwell EL CH | GWS20924(WS-20-924): GMX21928(MX-21-928) bowl; G0028994(28-994) tank | 1000 | WS |  | 2 | 3 | E | CH | G | HET |  | HET |  |  | 14
67-009 | Gerber | Viper RF | GWS31500(WS31-500): GVP31552(VP-31-552) bowl, GWS38595(WS-38-595) tank | 1000 | WS |  | 2 | 3 | R |  | G | HET |  | HET |  | F | 10
67-018 | Gerber | Viper RF | GWS31502 (WS31-502): GVP31552(VP-31-552) bowl, GWS38590(WS-38-590) tank (NOTE: TOILET MODEL ALSO SOLD AS GTB30552) | 1000 | WS |  | 2 | 3 | R |  | G | HET |  | HET |  | F | 12
68-009 | Gerber | Viper® RF | GWS31502(WS-31-502)-INSULATED: GVP31552(VP-31-552) bowl, GWS38592(WS-38-592) tank | 1000 | WS |  | 2 | 3 | R |  | G | HET |  | HET |  | F | 12 | L
67-017 | Gerber | Viper RF | GWS31504 (WS31-504): GVP31552(VP-31-552) bowl, GWS38594(WS-38-594) tank | 1000 | WS |  | 2 | 3 | R |  | G | HET |  | HET |  | F | 14
67-011 | Gerber | Viper EL | GWS31510 (WS31-510): GVP31562(VP-31-5628) bowl, GWS38595(WS-38-595) tank | 1000 | WS |  | 2 | 3 | E |  | G | HET |  | HET |  | F | 10
67-010 | Gerber | Viper EL | GWS31512 (WS31-512): GVP31562(VP-31-562) bowl, GWS38590(WS-38-590) tank (NOTE: TOILET MODEL ALSO SOLD AS GTB30562) | 1000 | WS |  | 2 | 3 | E |  | G | HET |  | HET |  | F | 12
68-008 | Gerber | Viper® EL | GWS31512(WS-31-512)-INSULATED: GVP31562(VP-31-562) bowl, GWS38592(WS-38-592) tank | 1000 | WS |  | 2 | 3 | E |  | G | HET |  | HET |  | F | 12 | L
67-008 | Gerber | Viper EL | GWS31514 (WS31-514): GVP31562(VP-31-562) bowl, GWS38594(WS-38-594) tank | 1000 | WS |  | 2 | 3 | E |  | G | HET |  | HET |  | F | 14
67-015 | Gerber | Viper EL CH | GWS31517 (WS31-517): GVP31528(VP-31-528) bowl, GWS38595(WS-38-595) tank | 1000 | WS |  | 2 | 3 | E | CH | G | HET |  | HET |  | F | 10
67-014 | Gerber | Viper EL CH | GWS31518 (WS31-518): GVP31528(VP-31-528) bowl, GWS38595(WS-38-590) tank (NOTE: TOILET MODEL ALSO SOLD AS GTB30528) | 1000 | WS |  | 2 | 3 | E | CH | G | HET |  | HET |  | F | 12
68-007 | Gerber | Viper® EL CH | GWS31518(WS-31-518)-INSULATED: GVP31528(VP-31-528) bowl, GWS38592(WS-38-592) tank | 1000 | WS |  | 2 | 3 | E | CH | G | HET |  | HET |  | F | 12 | L
67-013 | Gerber | Viper EL CH | GWS31524 (WS31-524): GVP31528(VP-31-528) bowl, GWS38594 (WS-38-594) tank | 1000 | WS |  | 2 | 3 | E | CH | G | HET |  | HET |  | F | 14
68-001 | Gerber | Avalanche® RF CH | GWS31800(WS-31-800): GAV31852(AV-31-852) bowl, GWS38895(WS-38-895) tank | 1000 | WS |  | 2 | 3 | R | CH | G | HET |  | HET |  | F | 10
68-006 | Gerber | Avalanche® RF CH | GWS31802(WS-31-802): GAV31852(AV-31-852) bowl, GWS38890(WS-38-890) tank | 1000 | WS |  | 2 | 3 | R | CH | G | HET |  | HET |  | F | 12
68-005 | Gerber | Avalanche® EL | GWS31810(WS-31-810): GAV31862(AV-31-862) bowl, GWS38895(WS-38-895) tank | 1000 | WS |  | 2 | 3 | E |  | G | HET |  | HET |  | F | 10
68-004 | Gerber | Avalanche® EL | GWS31812(WS-31-812): GAV31862(AV-31-862) bowl, GWS38890(WS-38-890) tank | 1000 | WS |  | 2 | 3 | E |  | G | HET |  | HET |  | F | 12
68-003 | Gerber | Avalanche® EL CH | GWS31817(WS-31-817): GAV31828(AV-31-828) bowl, GWS38895(WS-38-895) tank | 1000 | WS |  | 2 | 3 | E | CH | G | HET |  | HET |  | F | 10
68-002 | Gerber | Avalanche® EL CH | GWS31818(WS-31-818): GAV31828(AV-31-828) bowl, GWS38890(WS-38-890) tank | 1000 | WS |  | 2 | 3 | E | CH | G | HET |  | HET |  | F | 12
27-073RN43 | Gerber | Allerton RF | HE-20-001: HE-21-542 bowl, HE-28-580 tank |  | WS |  | 2 | 3 | R |  | G | HET |  | HET |  | F | 12
27-072RN43 | Gerber | Allerton RF | HE-20-002: HE-21-542 bowl, HE-28-585 tank |  | WS |  | 2 | 3 | R |  | G | HET |  | HET |  | F | 10
27-071RN43-RN59 | Gerber | Allerton EL | HE-20-004: HE-21-572 bowl, HE-28-580 tank | 1000 | WS |  | 2 | 3 | E |  | G | HET |  | HET |  | F | 12
27-070RN43 | Gerber | Allerton EL | HE-20-005: HE-21-572 bowl, HE-28-585 tank |  | WS |  | 2 | 3 | E |  | G | HET |  | HET |  | F | 10
27-069RN43-RN59 | Gerber | Allerton EL CH | HE-20-007: HE-21-577 bowl, HE-28-580 tank | 1000 | WS |  | 2 | 3 | E | CH | G | HET |  | HET |  | F | 12
27-068RN43 | Gerber | Allerton EL CH | HE-20-008: HE-21-577 bowl, HE-28-585 tank |  | WS |  | 2 | 3 | E | CH | G | HET |  | HET |  | F | 10
27-067RN43 | Gerber | Brianne EL CH | HE-20-013: HE-21-183 bowl, HE-28-183 tank |  | WS |  | 2 | 3 | E | CH | G | HET |  | HET |  | F | 12
27-066RN43-RN59 | Gerber | Logan Square EL | HE-20-016: HE-21-532 bowl, HE-28-530 tank | 1000 | WS |  | 2 | 3 | E |  | G | HET |  | HET |  | F | 12
27-065RN43-RN59 | Gerber | Logan Square EL | HE-20-017: HE-21-532 bowl, HE-28-535 tank | 1000 | WS |  | 2 | 3 | E |  | G | HET |  | HET |  | F | 10
27-064RN43-RN59-RN75 | Gerber | Logan Square EL CH | HE-20-018: HE-21-538 bowl, HE-28-530 tank | 1000 | WS |  | 2 | 3 | E | CH | G | HET |  | HET |  | F | 12
27-063RN43-RN59 | Gerber | Logan Square EL CH | HE-20-019: HE-21-538 bowl, HE-28-535 tank |  | WS |  | 2 | 3 | E | CH | G | HET |  | HET |  | F | 10
53-057RN69 | Gerber | Ultra Flush EL | HE-20-300: UF-21-342 bowl, HE-28-385 tank with FLUSHMATE M-101526-F3H system inside | 1000 | WS |  | 2 |  | E |  | P | HET |  | HET |  | F | 10
53-058RN69 | Gerber | Ultra Flush EL | HE-20-302: UF-21-342 bowl, HE-28-380 tank with FLUSHMATE M-101526-F3H system inside | 1000 | WS |  | 2 |  | E |  | P | HET |  | HET |  | F | 12
53-059RN69 | Gerber | Ultra Flush EL | HE-20-304: UF-21-342 bowl, HE-28-384 tank with FLUSHMATE M-101526-F3H system inside | 1000 | WS |  | 2 |  | E |  | P | HET |  | HET |  | F | 14
53-060RN69 | Gerber | Ultra Flush EL (rear discharge) | HE-20-310: UF-21-374 bowl, HE-28-380 tank with FLUSHMATE M-101526-F3H system inside | 1000 | WS |  | 2 |  | E |  | P | HET |  | HET | R | F
53-061RN69 | Gerber | Ultra Flush EL | HE-20-311: UF-21-372 bowl, HE-28-385 tank with FLUSHMATE M-101526-F3H system inside | 1000 | WS |  | 2 |  | E |  | P | HET |  | HET |  | F | 10
53-062RN69 | Gerber | Ultra Flush EL | HE-20-312: UF-21-372 bowl, HE-28-380 tank with FLUSHMATE M-101526-F3H system inside | 1000 | WS |  | 2 |  | E |  | P | HET |  | HET |  | F | 12
53-063RN69 | Gerber | Ultra Flush EL | HE-20-314: UF-21-372 bowl, HE-28-384 tank with FLUSHMATE M-101526-F3H system inside | 1000 | WS |  | 2 |  | E |  | P | HET |  | HET |  | F | 14
53-065RN69 | Gerber | Ultra Flush EL CH | HE-20-317: UF-21-377 bowl, HE-28-385 tank with FLUSHMATE M-101526-F3H system inside | 1000 | WS |  | 2 |  | E | CH | P | HET |  | HET |  | F | 10
53-064RN69 | Gerber | Ultra Flush EL CH | HE-20-318: UF-21-377 bowl, HE-28-380 tank with FLUSHMATE M-101526-F3H system inside | 1000 | WS |  | 2 |  | E | CH | P | HET |  | HET |  | F | 12
53-066RN69 | Gerber | Ultra Flush EL CH | HE-20-324: UF-21-377 bowl, HE-28-384 tank with FLUSHMATE M-101526-F3H system inside | 1000 | WS |  | 2 |  | E | CH | P | HET |  | HET |  | F | 14
53-067RN69 | Gerber | Ultra Flush EL CH (rear discharge) | HE-20-325: UF-21-375 bowl, HE-28-380 tank with FLUSHMATE M-101526-F3H system inside | 1000 | WS |  | 2 |  | E | CH | P | HET |  | HET | R | F | 10
WS-46 | Gerber | Ultra Flush | HE-20-370: HE-21-370 bowl, HE-28-370 tank |  | WS |  | 2 |  |  |  | G | HET |  | HET |  | F
38-036RN54-RN70 | Gerber | Peewee RF (Children's toilet - 10.25-inch bowl height) | HE-20-601: HE-21-601 bowl, HE-28-601 tank | 500 | WS |  | 2 | 3 | R |  | G | HET |  | HET |  | F | 10
28-036RN44 | Gerber | Ultra Flush 1.28 RF | HE-21-300: HE-21-342 bowl, HE-28-385 tank with FLUSHMATE M-101526-F3H system inside |  | WS |  | 2 | - | R |  | P | HET |  | HET |  | F | 10
28-038RN44 | Gerber | Ultra Flush 1.28 RF | HE-21-302: HE-21-342 bowl, HE-28-380 tank with FLUSHMATE M-101526-F3H system inside |  | WS |  | 2 | - | R |  | P | HET |  | HET |  | F | 12
28-037RN44 | Gerber | Ultra Flush 1.28 RF | HE-21-304: HE-21-342 bowl, HE-28-384 tank with FLUSHMATE M-101526-F3H system inside |  | WS |  | 2 | - | R |  | P | HET |  | HET |  | F | 14
28-029RN44 | Gerber | Ultra Flush 1.28 EL | HE-21-310: HE-21-374 bowl, HE-28-380 tank with FLUSHMATE M-101526-F3H system inside |  | WS |  | 2 | - | E |  | P | HET |  | HET |  | F
28-033RN44 | Gerber | Ultra Flush 1.28 EL | HE-21-311: HE-21-372 bowl, HE-28-385 tank with FLUSHMATE M-101526-F3H system inside |  | WS |  | 2 | - | E |  | P | HET |  | HET |  | F | 10
28-035RN44 | Gerber | Ultra Flush 1.28 EL | HE-21-312: HE-21-372 bowl, HE-28-380 tank with FLUSHMATE M-101526-F3H system inside |  | WS |  | 2 | - | E |  | P | HET |  | HET |  | F | 12
28-034RN44 | Gerber | Ultra Flush 1.28 EL | HE-21-314: HE-21-372 bowl, HE-28-384 tank with FLUSHMATE M-101526-F3H system inside |  | WS |  | 2 | - | E |  | P | HET |  | HET |  | F | 14
28-030RN44 | Gerber | Ultra Flush 1.28 EL CH | HE-21-317: HE-21-377 bowl, HE-28-385 tank with FLUSHMATE M-101526-F3H system inside |  | WS |  | 2 | - | E | CH | P | HET |  | HET |  | F | 10
28-032RN44 | Gerber | Ultra Flush 1.28 EL CH | HE-21-318: HE-21-377 bowl, HE-28-380 tank with FLUSHMATE M-101526-F3H system inside |  | WS |  | 2 | - | E | CH | P | HET |  | HET |  | F | 12
28-031RN44 | Gerber | Ultra Flush 1.28 EL CH | HE-21-324: HE-21-377 bowl, HE-28-384 tank with FLUSHMATE M-101526-F3H system inside |  | WS |  | 2 | - | E | CH | P | HET |  | HET |  | F | 14
28-028RN44 | Gerber | Ultra Flush 1.28 EL CH | HE-21-325: HE-21-375 bowl, HE-28-380 tank with FLUSHMATE M-101526-F3H system inside |  | WS |  | 2 | - | E | CH | P | HET |  | HET |  | F | 12
24-078RN40 | Gerber | Viper 1.28 HE RF | HE-21-500: HE-21-852 bowl, HE-28-595 tank |  | WS |  | 2 | 3 | R |  | G | HET |  | HET |  | F | 10
24-084RN40 | Gerber | Viper 1.28 HE RF | HE-21-502: HE-21-852 bowl, HE-28-590 tank |  | WS |  | 2 | 3 | R |  | G | HET |  | HET |  | F | 12
24-081RN40 | Gerber | Viper 1.28 HE RF (lined tank) | HE-21-502: HE-21-852 bowl, HE-28-592 tank (lined) |  | WS |  | 2 | 3 | R |  | G | HET |  | HET |  | F | 12 | L
WS-30 | Gerber | Viper 1.28 HE RF | HE-21-504: HE-21-852 bowl, HE-28-594 tank |  | WS |  | 2 | 3 | R |  | G | HET |  | HET |  | F | 14
24-077RN40 | Gerber | Viper 1.28 HE EL | HE-21-510: HE-21-862 bowl, HE-28-595 tank |  | WS |  | 2 | 3 | E |  | G | HET |  | HET |  | F | 10
24-083RN40 | Gerber | Viper 1.28 HE EL | HE-21-512: HE-21-862 bowl, HE-28-590 tank |  | WS |  | 2 | 3 | E |  | G | HET |  | HET |  | F | 12
24-080RN40 | Gerber | Viper 1.28 HE EL (lined tank) | HE-21-512: HE-21-862 bowl, HE-28-592 tank (lined) |  | WS |  | 2 | 3 | E |  | G | HET |  | HET |  | F | 12 | L
WS-30 | Gerber | Viper 1.28 HE EL | HE-21-514: HE-21-862 bowl, HE-28-594 tank |  | WS |  | 2 | 3 | E |  | G | HET |  | HET |  | F | 14
24-085RN40-RN56 | Gerber | Viper 1.28 HE EL CH | HE-21-517: HE-21-828 bowl, HE-28-595 tank |  | WS |  | 2 | 3 | E | CH | G | HET |  | HET |  | F | 10
24-082RN40 | Gerber | Viper 1.28 HE EL CH | HE-21-518: HE-21-828 bowl, HE-28-590 tank |  | WS |  | 2 | 3 | E | CH | G | HET |  | HET |  | F | 12
24-079RN40 | Gerber | Viper 1.28 HE EL CH (lined tank) | HE-21-518: HE-21-828 bowl, HE-28-592 tank (lined) |  | WS |  | 2 | 3 | E | CH | G | HET |  | HET |  | F | 12 | L
WS-30 | Gerber | Viper 1.28 HE EL CH | HE-21-524: HE-21-828 bowl, HE-28-594 tank |  | WS |  | 2 | 3 | E | CH | G | HET |  | HET |  | F
15-141 | Gerber | Avalanche 1.28 RF | HE-21-800: HE-21-852 bowl, HE-28-895 tank |  | WS |  | 2 | 3 | R |  | G | HET |  | HET |  | F | 10
15-142 | Gerber | Avalanche 1.28 RF | HE-21-802: HE-21-852 bowl, HE-28-890 tank |  | WS |  | 2 | 3 | R |  | G | HET |  | HET |  | F | 12
15-143 | Gerber | Avalanche 1.28 RF (lined tank) | HE-21-802: HE-21-852 bowl, HE-28-892 tank (lined) |  | WS |  | 2 | 3 | R |  | G | HET |  | HET |  | F | 12 | L
19-011RN35-RN51 | Gerber | Avalanche RF | HE-21-804: HE-21-852 bowl (UPC bar code 671052047024), HE-28-894 tank (UPC bar code 671052047079) |  | WS |  | 2 | 3 | R |  | G | HET |  | HET |  | F | 14
16-101 | Gerber | Avalanche 1.28 EL | HE-21-810: HE-21-862 bowl (UPC bar code 671052047031), HE-28-895 tank (UPC bar code 671052047062) |  | WS |  | 2 | 3 | E |  | G | HET |  | HET |  | F | 10
16-099 | Gerber | Avalanche 1.28 EL | HE-21-812: HE-21-862 bowl (UPC bar code 671052047031), HE-28-890 tank (UPC bar code 671052047055) |  | WS |  | 2 | 3 | E |  | G | HET |  | HET |  | F | 12
16-100 | Gerber | Avalanche 1.28 EL (lined tank) | HE-21-812: HE-21-862 bowl (UPC bar code 671052047031), HE-28-892 tank (lined tank - UPC bar code 671052047796) |  | WS |  | 2 | 3 | E |  | G | HET |  | HET |  | F | 12 | L
28-010RN44 | Gerber | Avalanche 1.28 EL CH | HE-21-814: HE-21-862 bowl, HE-21-894 tank |  | WS |  | 2 | 3 | E | CH | G | HET |  | HET |  | F | 14
14-089RN29-RN45 | Gerber | Avalanche 1.28 EL CH | HE-21-818: HE-21-828 bowl, HE-28-890 tank |  | WS |  | 2 | 3 | E | CH | G | HET |  | HET |  | F | 12
19-012RN35-RN51 | Gerber | Avalanche Ergoheight EL CH | HE-21-824: HE-21-828 bowl (UPC bar code 671052047048), HE28-894 tank (UPC bar code 671052047079) |  | WS |  | 2 | 3 | E | CH | G | HET |  | HET |  | F | 14
56-013RN72 | Gerber | Viper EL CH (NOTE: 0.8g/3.0L single-flush fixture) | LF-20-528: WS-21-528 bowl, LF-28-528 tank | 800 | WS | PREM | 2 |  | E | CH | G | HET |  | HET |  | F | 12
56-012RN72 | Gerber | Viper RF (NOTE: 0.8g/3.0L single-flush fixture) | LF-20-551: WS-21-551 bowl, LF-28-528 tank | 800 | WS | PREM | 2 |  | R |  | G | HET |  | HET |  | F | 12
37-018RN53-RN69 | Gerber | Avalanche 1.28 RF | LS-21-802: AV-21-852 bowl, LS-28-890 tank | 1000 | WS |  | 2 | 3 | R |  | G | HET |  | HET |  | F | 12
31-002RN47 | Gerber | Avalanche 1.28 EL | LS-21-812: AV-21-862 bowl,LS-28-890 tank |  | WS |  | 2 | 3 | E |  | G | HET |  | HET |  | F | 12
31-001RN47 | Gerber | Avalanche 1.28 EL CH | LS-21-818: AV-21-828 bowl, LS-28-890 tank |  | WS |  | 2 | 3 | E | CH | G | HET |  | HET |  | F | 12
53-056RN69 | Gerber | Viper EL CH | TB-20-528: VP-21-528 bowl, WS-28-590 tank | 800 | WS |  | 2 |  | E | CH | G | HET |  | HET |  | F | 12
24-084RN40-RN56 | Gerber | Viper 1.28 HE RF | TB-20-552: VP-21-552 bowl, WS-28-590 tank |  | WS |  | 2 | 3 | R |  | G | HET |  | HET |  | F | 12
24-083RN40 | Gerber | Viper 1.28 HE EL | TB-20-562: VP-21-562 bowl, WS-28-590 tank |  | WS |  | 2 | 3 | E |  | G | HET |  | HET |  | F | 14
53-048RN69 | Gerber | Ultra Flush EL (NOTE: 1.0g/3.8L single-flush fixture) | UL-20-300: UF-21-342 bowl, UF-28-385 tank | 1000 | WS | PREM | 2 |  | E |  | P | HET |  | HET |  | F | 10
53-049RN69 | Gerber | Ultra Flush EL (NOTE: 1.0g/3.8L single-flush fixture) | UL-20-302: UF-21-342 bowl, UF-28-380 tank | 1000 | WS | PREM | 2 |  | E |  | P | HET |  | HET |  | F | 12
53-050RN69 | Gerber | Ultra Flush EL (NOTE: 1.0g/3.8L single-flush fixture) (rear discharge) | UL-20-310: UF-21-374 bowl, UF-28-380 tank | 1000 | WS | PREM | 2 |  | E |  | P | HET |  | HET | R | F
53-051RN69 | Gerber | Ultra Flush EL (NOTE: 1.0g/3.8L single-flush fixture) | UL-20-311: UF-21-372 bowl, UF-28-385 tank | 1000 | WS | PREM | 2 |  | E |  | P | HET |  | HET |  | F | 10
53-052RN69 | Gerber | Ultra Flush EL (NOTE: 1.0g/3.8L single-flush fixture) | UL-20-312: UF-21-372 bowl, UF-28-380 tank | 1000 | WS | PREM | 2 |  | E |  | P | HET |  | HET |  | F | 12
53-053RN69 | Gerber | Ultra Flush EL CH (NOTE: 1.0g/3.8L single-flush fixture) | UL-20-317: UF-21-377 bowl, UF-28-385 tank | 1000 | WS | PREM | 2 |  | E | CH | P | HET |  | HET |  | F | 10
53-054RN69 | Gerber | Ultra Flush EL CH (NOTE: 1.0g/3.8L single-flush fixture) | UL-20-318: UF-21-377 bowl, UF-28-380 tank | 1000 | WS | PREM | 2 |  | E | CH | P | HET |  | HET |  | F | 12
53-055RN69 | Gerber | Ultra Flush EL CH (NOTE: 1.0g/3.8L single-flush fixture) (rear discharge) | UL-20-325: UF-21-375 bowl, UF-28-380 tank | 1000 | WS | PREM | 2 |  | E | CH | P | HET |  | HET | R | F
44-103 | Gerber | Viper EL CH (NOTE: 1.0g/3.8L single-flush fixture) | WS-20-521: WS-21-521 bowl, WS-28-591 tank |  | WS | PREM | 2 | 3 | E | CH | G | HET |  | HET |  | F | 12
56-010RN72 | Gerber | Viper EL CH (NOTE: 1.0g/3.8L single-flush fixture) | WS-20-528 (INSULATED): WS-21-528 bowl, WS-28-522 tank | 1000 | WS | PREM | 2 | 3 | E | CH | G | HET |  | HET |  | F | 12 | L
56-011RN72 | Gerber | Viper EL CH (NOTE: 1.0g/3.8L single-flush fixture) | WS-20-528: WS-21-528 bowl, WS-28-528 tank | 1000 | WS | PREM | 2 | 3 | E | CH | G | HET |  | HET |  | F | 12
56-008RN72 | Gerber | Viper RF (NOTE: 1.0g/3.8L single-flush fixture) | WS-20-551 (INSULATED): WS-21-551 bowl, WS28-522 tank | 1000 | WS | PREM | 2 | 3 | R |  | G | HET |  | HET |  | F | 12 | L
56-009RN72 | Gerber | Viper RF (NOTE: 1.0g/3.8L single-flush fixture) | WS-20-551: WS-21-551 bowl, WS28-528 tank | 1000 | WS | PREM | 2 | 3 | R |  | G | HET |  | HET |  | F | 12
49-032RN65 | Gerber | Elite RF CH | WS-20-800: AB-21-852 bowl, AH-28-895 tank; OR GWS20800: GAB21852 bowl, GAH28895 tank | 1000 | WS |  | 2 | 3 | R | CH | G | HET |  | HET |  | F | 10
49-031RN65 | Gerber | Elite EL | WS-20-810: AB-21-862 bowl, AH-28-895 tank; OR GWS20810: GAB21862 bowl, GAH28895 tank | 1000 | WS |  | 2 | 3 | E |  | G | HET |  | HET |  | F | 10
49-030RN65 | Gerber | Elite EL CH | WS-20-817: AB-21-828 bowl, AH-28-895 tank; OR GWS20817: GAB21828 bowl, GAH28895 tank | 1000 | WS |  | 2 | 3 | E | CH | G | HET |  | HET |  | F | 10
49-029RN65 | Gerber | Elite EL CH | WS-20-828: AB-21-828 bowl, AH-28-890 tank, OR GWS20828: GAB21828 bowl, GAH28890 tank | 1000 | WS |  | 2 | 3 | E | CH | G | HET |  | HET |  | F | 12
49-022RN65 | Gerber | Elite insulated EL CH | WS-20-828: AB-21-828 bowl, AH-28-892-LL tank (lined); OR GWS20828: GAB21828 bowl ,GAH28892LL tank (lined) | 1000 | WS |  | 2 | 3 | E | CH | G | HET |  | HET |  | F | 12 | L
49-027RN65 | Gerber | Elite RF CH | WS-20-852: AB-21-852 bowl, AH-28-890 tank, OR GWS20852: GAB21852 bowl, GAH28890 tank | 1000 | WS |  | 2 | 3 | R | CH | G | HET |  | HET |  | F | 12
49-028RN65 | Gerber | Elite RF CH | WS-20-852: AB-21-852 bowl, AH-28-892-LL tank (lined), OR GWS20852: GAB21852 bowl, GAH28892LL tank (lined) | 1000 | WS |  | 2 | 3 | R | CH | G | HET |  | HET |  | F | 12 | L
49-025RN65 | Gerber | Elite EL | WS-20-862: AB-21-862 bowl, AH-28-890 tank; OR GWS20862: GAB21862 bowl, GAH28890 tank | 1000 | WS |  | 2 | 3 | E |  | G | HET |  | HET |  | F | 12
49-026RN65 | Gerber | Elite insulated EL | WS-20-862: AB-21-862 bowl, AH-28-892-LL tank (lined); OR GWS20862: GAB21862 bowl, GAH28892LL tank (lined) | 1000 | WS |  | 2 | 3 | E |  | G | HET |  | HET |  | F | 12 | L
49-056 | Gerber | Maxwell EL | WS-20-900: MX-21-952 bowl, 28-995 tank |  | WS |  | 2 | 3 | E |  | G | HET |  | HET |  | F | 12
49-055 | Gerber | Maxwell EL | WS-20-902 (Insulated): MX-21-952 bowl, 28-992 tank (lined) |  | WS |  | 2 | 3 | E |  | G | HET |  | HET |  | F | 12 | L
49-050 | Gerber | Maxwell EL | WS-20-902: MX-21-952 bowl, 28-990 tank |  | WS |  | 2 | 3 | E |  | G | HET |  | HET |  | F | 12
49-051 | Gerber | Maxwell EL | WS-20-904: MX-21-952 bowl, 28-994 tank |  | WS |  | 2 | 3 | E |  | G | HET |  | HET |  | F | 12
49-047 | Gerber | Maxwell EL | WS-20-910: MX-21-962 bowl, 28-995 tank |  | WS |  | 2 | 3 | E |  | G | HET |  | HET |  | F | 12
49-053 | Gerber | Maxwell EL | WS-20-912 (Insulated): MX-21-962 bowl, 28-992 tank (lined) |  | WS |  | 2 | 3 | E |  | G | HET |  | HET |  | F | 12 | L
49-052 | Gerber | Maxwell EL | WS-20-912: MX-21-962 bowl, 28-990 tank |  | WS |  | 2 | 3 | E |  | G | HET |  | HET |  | F | 12
49-058 | Gerber | Maxwell EL | WS-20-914: MX-21-962 bowl, 28-994 tank |  | WS |  | 2 | 3 | E |  | G | HET |  | HET |  | F | 12
49-044 | Gerber | Maxwell EL CH | WS-20-917: MX-21-928 bowl, 28-995 tank |  | WS |  | 2 | 3 | E | CH | G | HET |  | HET |  | F | 12
49-049 | Gerber | Maxwell EL CH | WS-20-918 (Insulated): MX-21-928 bowl, 28-992 tank (lined) |  | WS |  | 2 | 3 | E | CH | G | HET |  | HET |  | F | 12 | L
49-060 | Gerber | Maxwell EL CH | WS-20-918: MX-21-928 bowl, 28-990 tank |  | WS |  | 2 | 3 | E | CH | G | HET |  | HET |  | F | 12
49-045 | Gerber | Maxwell EL CH | WS-20-924: MX-21-928 bowl, 28-994 tank |  | WS |  | 2 | 3 | E | CH | G | HET |  | HET |  | F | 12
48-007RN64 | Gerber | Maxwell RF | WS-21-100: SE-21-152 bowl, WS-28-175 tank | 600 | WS |  | 2 | 2 | R |  | G | HET |  | HET |  | F | 10
48-006RN64 | Gerber | Maxwell RF | WS-21-102: SE-21-152 bowl, WS-28-170 tank | 600 | WS |  | 2 | 2 | R |  | G | HET |  | HET |  | F | 12
48-005RN64 | Gerber | Maxwell EL | WS-21-110: SE-21-162 bowl, WS-28-175 tank | 600 | WS |  | 2 | 2 | E |  | G | HET |  | HET |  | F | 10
48-008RN64 | Gerber | Maxwell EL | WS-21-112: SE-21-162 bowl, WS-28-170 tank | 600 | WS |  | 2 | 2 | E |  | G | HET |  | HET |  | F | 12
58-022RN74 | Gerber | Maxwell SE HET EL CH | WS-21-117: SE-21-128 bowl, WS-28-175 tank | 600 | WS |  | 2 | 2 | E | CH | G | HET |  | HET |  | F | 10
58-021RN74 | Gerber | Maxwell SE HET EL CH | WS-21-118: SE-21-128 bowl, WS-28-170 tank | 600 | WS |  | 2 | 2 | E | CH | G | HET |  | HET |  | F | 12
42-039RN58 | Gerber | Viper 1.28 RF | WS-21-500: VP-21-552 bowl, WS-28-595 tank |  | WS |  | 2 | 3 | R |  | G | HET |  | HET |  | F | 10
42-038RN58 | Gerber | Viper 1.28 HE RF | WS-21-502: VP-21-552 bowl, WS-28-590 tank |  | WS |  | 2 | 3 | R |  | G | HET |  | HET |  | F | 12
42-037RN58 | Gerber | Viper 1.28 RF (lined tank) | WS-21-502: VP-21-552 bowl, WS-28-592 tank (lined) |  | WS |  | 2 | 3 | R |  | G | HET |  | HET |  | F | 12 | L
42-054RN58 | Gerber | Viper 1.28 RF | WS-21-504: VP-21-552 bowl, WS-28-594 tank |  | WS |  | 2 | 3 | R |  | G | HET |  | HET |  | F | 14
42-040RN58 | Gerber | Viper 1.28 EL | WS-21-510: VP-21-562 bowl, WS-28-595 tank |  | WS |  | 2 | 3 | E |  | G | HET |  | HET |  | F | 10
42-036RN58 | Gerber | Viper 1.28 EL | WS-21-512: VP-21-562 bowl, WS-28-590 tank |  | WS |  | 2 | 3 | E |  | G | HET |  | HET |  | F | 12
42-033RN58 | Gerber | Viper 1.28 EL (lined tank) | WS-21-512: VP-21-562 bowl, WS-28-592 tank (lined) |  | WS |  | 2 | 3 | E |  | G | HET |  | HET |  | F | 12 | L
42-053RN58 | Gerber | Viper 1.28 EL | WS-21-514: VP-21-562 bowl, WS-28-594 tank |  | WS |  | 2 | 3 | E |  | G | HET |  | HET |  | F | 14
42-052RN58 | Gerber | Viper 1.28 EL CH | WS-21-517: VP-21-528 bowl, WS-28-595 tank |  | WS |  | 2 | 3 | E | CH | G | HET |  | HET |  | F | 10
42-035RN58 | Gerber | Viper 1.28 EL CH | WS-21-518: VP-21-528 bowl, WS-28-590 tank |  | WS |  | 2 | 3 | E | CH | G | HET |  | HET |  | F | 12
42-034RN58 | Gerber | Viper 1.28 EL CH (lined tank) | WS-21-518: VP-21-528 bowl, WS-28-592 tank (lined) |  | WS |  | 2 | 3 | E | CH | G | HET |  | HET |  | F | 12 | L
58-020 | Gerber | Viper EL CH (NOTE: 1.0g/3.8L single-flush fixture) | WS-21-519: WS-21-872 bowl, WS-28-570 tank |  | WS | PREM | 2 | 3 | E | CH | G | HET |  | HET |  | F | 12
42-051RN58 | Gerber | Viper 1.28 EL CH | WS-21-524: VP-21-528 bowl, WS-28-594 tank |  | WS |  | 2 | 3 | E | CH | G | HET |  | HET |  | F | 14
37-019RN53-RN69 | Gerber | Avalanche 1.28 RF | WS-21-800: AV-21-852 bowl, WS-28-895 tank | 1000 | WS |  | 2 | 3 | R |  | G | HET |  | HET |  | F | 12
37-021RN53 | Gerber | Avalanche 1.28 RF | WS-21-802 : AV-21-852 bowl, WS-28-890 tank |  | WS |  | 2 | 3 | R |  | G | HET |  | HET |  | F | 12
37-020RN53-RN69 | Gerber | Avalanche 1.28 RF | WS-21-802: AV-21-852 bowl, WS-28-892 tank (lined) | 1000 | WS |  | 2 | 3 | R |  | G | HET |  | HET |  | F | 12 | L
31-007RN47 | Gerber | Avalanche 1.28 RF | WS-21-804: AV-21-852 bowl, WS-28-894 tank |  | WS |  | 2 | 3 | R |  | G | HET |  | HET |  | F | 12
31-004RN47-RN63 | Gerber | Avalanche 1.28 EL | WS-21-810: AV-21-862 bowl, WS-28-895 tank | 1000 | WS |  | 2 | 3 | E |  | G | HET |  | HET |  | F | 12
31-011RN47-RN63 | Gerber | Avalanche 1.28 EL | WS-21-812: AV-21-862 bowl, WS-28-890 tank | 1000 | WS |  | 2 | 3 | E |  | G | HET |  | HET |  | F | 12
31-009RN47 | Gerber | Avalanche 1.28 EL | WS-21-812: AV-21-862 bowl, WS-28-892 tank (lined) |  | WS |  | 2 | 3 | E |  | G | HET |  | HET |  | F | 12 | L
31-006RN47 | Gerber | Avalanche 1.28 EL | WS-21-814: AV-21-862 bowl, WS-28-894 tank |  | WS |  | 2 | 3 | E |  | G | HET |  | HET |  | F | 12
31-003RN47-RN63 | Gerber | Avalanche 1.28 EL CH | WS-21-817: AV-21-828 bowl, WS-28-895 tank | 1000 | WS |  | 2 | 3 | E | CH | G | HET |  | HET |  | F | 12
59-016 | Gerber | Avalanche EL CH | WS-21-817(GWS21817): AV-21-828(GAV21828) bowl, WS-28-895(GWS28895) tank |  | WS |  | 2 | 3 | E | CH | G | HET |  | HET |  | F | 10
31-010RN47-RN63 | Gerber | Avalanche 1.28 EL CH | WS-21-818: AV-21-828 bowl, WS-28-890 tank | 1000 | WS |  | 2 | 3 | E | CH | G | HET |  | HET |  | F | 12
31-008RN47 | Gerber | Avalanche 1.28 EL CH | WS-21-818: AV-21-828 bowl, WS-28-892 tank (lined) |  | WS |  | 2 | 3 | E | CH | G | HET |  | HET |  | F | 12 | L
59-015 | Gerber | Avalanche EL CH | WS-21-818(GWS21818): AV-21-828(GAV21828) bowl, WS-28-890(GWS28890) tank |  | WS |  | 2 | 3 | E | CH | G | HET |  | HET |  | F | 12
31-005RN47 | Gerber | Avalanche 1.28 EL CH | WS-21-824: AV-21-828 bowl, WS-28-894 tank |  | WS |  | 2 | 3 | E | CH | G | HET |  | HET |  | F | 12
WS-66 | Globe Union | None | C211080: C531890 bowl, C531890 tank |  | WS |  | 2 |  |  |  | G | HET |  | HET |  | F
WS-52 | Globe Union | Viper EL CH | C211132: C531122 bowl, C600177 tank |  | WS |  | 2 |  | E | CH | G | HET |  | HET |  | F | 12
WS-66 | Globe Union | Maxwell RF | GWS20900(WS-20-900): C532002 bowl, C600191 tank | 800 | WS |  | 2 | 3 | R |  | G | [5 empty] | 10
WS-66 | Globe Union | Maxwell RF | GWS20902(WS-20-902): C532022 bowl, C600155 tank | 800 | WS |  | 2 | 3 | R |  | G | [5 empty] | 12
WS-66 | Globe Union | Maxwell RF | GWS20902(WS-20-902)(INSULATED): C532022 bowl, C600157 tank | 800 | WS |  | 2 | 3 | R |  | G | [5 empty] | 12 | L
WS-66 | Globe Union | Maxwell RF | GWS20904(WS-20-904): C532022 bowl, C600194 tank | 800 | WS |  | 2 | 3 | R |  | G | [5 empty] | 14
WS-66 | Globe Union | Maxwell EL | GWS20910(WS-20-910): C532012 bowl, C600191 tank | 800 | WS |  | 2 | 3 | E |  | G | [5 empty] | 10
WS-66 | Globe Union | Maxwell EL | GWS20912(WS-20-912): C532012 bowl, C600155 tank | 800 | WS |  | 2 | 3 | E |  | G | [5 empty] | 12
WS-66 | Globe Union | Maxwell EL | GWS20912(WS-20-912)(INSULATED): C532012 bowl, C600157 tank | 800 | WS |  | 2 | 3 | E |  | G | [5 empty] | 12 | L
WS-66 | Globe Union | Maxwell EL | GWS20914(WS-20-914): C532012 bowl, C600194 tank | 800 | WS |  | 2 | 3 | E |  | G | [5 empty] | 14
WS-66 | Globe Union | Maxwell EL CH | GWS20917(WS-20-917): C532002 bowl, C600191 tank | 1000 | WS |  | 2 | 3 | E | CH | G | [5 empty] | 10
WS-66 | Globe Union | Maxwell EL CH | GWS20918(WS-20-918): C532002 bowl, C600155 tank | 1000 | WS |  | 2 | 3 | E | CH | G | [5 empty] | 12
WS-66 | Globe Union | Maxwell EL CH | GWS20918(WS-20-918)(INSULATED): C532012 bowl, C600157 tank | 1000 | WS |  | 2 | 3 | E | CH | G | [5 empty] | 12 | L
WS-66 | Globe Union | Maxwell EL CH | GWS20924(WS-20-924): C532002 bowl, C600194 tank | 1000 | WS |  | 2 | 3 | E | CH | G | [5 empty] | 14
WS-52 | Globe Union | None EL | HE-20-300: C532062 bowl, C600170 tank |  | WS |  | 2 |  | E |  | P | HET |  | HET |  | F | 10
WS-52 | Globe Union | None EL | HE-20-302: C532062 bowl, C600167 tank |  | WS |  | 2 |  | E |  | P | HET |  | HET |  | F | 12
WS-52 | Globe Union | None EL | HE-20-304: C532062 bowl, C600197 tank |  | WS |  | 2 |  | E |  | P | HET |  | HET |  | F | 14
WS-52 | Globe Union | None EL (rear discharge) | HE-20-310: C532165 bowl, C600167 tank |  | WS |  | 2 |  | E |  | P | HET |  | HET | R | F
WS-52 | Globe Union | None EL | HE-20-311: C532052 bowl, C600170 tank |  | WS |  | 2 |  | E |  | P | HET |  | HET |  | F | 10
WS-52 | Globe Union | None EL | HE-20-312: C532052 bowl, C600167 tank |  | WS |  | 2 |  | E |  | P | HET |  | HET |  | F | 12
WS-52 | Globe Union | None EL | HE-20-314: C532052 bowl, C600197 tank |  | WS |  | 2 |  | E |  | P | HET |  | HET |  | F | 14
WS-52 | Globe Union | None EL CH | HE-20-317: C532042 bowl, C600170 tank |  | WS |  | 2 |  | E | CH | P | HET |  | HET |  | F | 10
WS-52 | Globe Union | None EL CH | HE-20-318: C532042 bowl, C600167 tank |  | WS |  | 2 |  | E | CH | P | HET |  | HET |  | F | 12
WS-52 | Globe Union | None EL CH | HE-20-324: C532042 bowl, C600197 tank |  | WS |  | 2 |  | E | CH | P | HET |  | HET |  | F | 14
WS-52 | Globe Union | None EL CH (rear discharge) | HE-20-325: C532095 bowl, C600167 tank |  | WS |  | 2 |  | E | CH | P | HET |  | HET | R | F | 10
WS-52 | Globe Union | None EL (NOTE: 1.0g/3.8L single-flush fixture) | UL-20-300: C532062 bowl, C600285 tank |  | WS |  | 2 |  | E |  | P | HET |  | HET |  | F | 10
WS-52 | Globe Union | None EL (NOTE: 1.0g/3.8L single-flush fixture) | UL-20-302: C532062 bowl, C600284 tank |  | WS |  | 2 |  | E |  | P | HET |  | HET |  | F | 12
WS-52 | Globe Union | None EL (NOTE: 1.0g/3.8L single-flush fixture) | UL-20-310: C532165 bowl, C600284 tank |  | WS |  | 2 |  | E |  | P | HET |  | HET | R | F
WS-52 | Globe Union | None EL (NOTE: 1.0g/3.8L single-flush fixture) | UL-20-311: C532052 bowl, C600285 tank |  | WS |  | 2 |  | E |  | P | HET |  | HET |  | F | 10
WS-52 | Globe Union | None EL (NOTE: 1.0g/3.8L single-flush fixture) | UL-20-312: C532052 bowl, C600284 tank |  | WS |  | 2 |  | E |  | P | HET |  | HET |  | F | 12
WS-52 | Globe Union | None EL CH (NOTE: 1.0g/3.8L single-flush fixture) | UL-20-317: C532042 bowl, C600285 tank |  | WS |  | 2 |  | E | CH | P | HET |  | HET |  | F | 10
WS-52 | Globe Union | None EL CH (NOTE: 1.0g/3.8L single-flush fixture) | UL-20-318: C532042 bowl, C600284 tank |  | WS |  | 2 |  | E | CH | P | HET |  | HET |  | F | 12
WS-52 | Globe Union | None EL CH (NOTE: 1.0g/3.8L single-flush fixture) | UL-20-325: C532095 bowl, C600284 tank |  | WS |  | 2 |  | E | CH | P | HET |  | HET | R | F
WS-52 | Globe Union | None EL CH | WS-21-117: C531072 bowl, C600185 tank |  | WS |  | 2 | 2 | E | CH | G | HET |  | HET |  | F | 10
WS-52 | Globe Union | None EL CH | WS-21-118: C531072 bowl, C600179 tank |  | WS |  | 2 | 2 | E | CH | G | HET |  | HET |  | F | 12
WS-13 | Greentide - CE Union International | None | 6810H-S: X-6810HS bowl, T-6810HS tank |  | WS |  | 2 |  | R |  | G | HET |  | HET |  | F
WS-13 | Greentide - CE Union International | None | 6810H: X-6810H bowl, T-6810H tank |  | WS |  | 2 |  | R |  | G | HET | HET |  |  | F
WS-13 | Greentide - CE Union International | None | 6811H-S: X-6811HS bowl, T-6810HS tank |  | WS |  | 2 |  | E |  | G | HET |  | HET |  | F
WS-13 | Greentide - CE Union International | None | 6811H: X-6811H bowl, T-6811H tank |  | WS |  | 2 |  | E |  | G | HET | HET |  |  | F
59-006RN75 | Grohe | Eurocube 1.28/1.0 DF EL CH | 39661: 39664 bowl, 39665 tank | 1000 | WS |  | 2 | - | E | CH | G | HET | HET |  |  | F | 12
59-008RN75 | Grohe | Eurocube 1.28 EL CH | 39662: 39664 bowl, 39666 tank (LH) | 1000 | WS |  | 2 | - | E | CH | G | HET |  | HET |  | F | 12
59-008RN75 | Grohe | Eurocube 1.28 EL CH | 39663: 39664 bowl, 39667 tank (RH) | 1000 | WS |  | 2 | - | E | CH | G | HET |  | HET |  | F | 12
59-007RN75 | Grohe | Essence 1.28/1.0 DF EL CH | 39674: 39677 bowl, 39678 tank | 1000 | WS |  | 2 | - | E | CH | G | HET | HET |  |  | F | 12
59-001RN75 | Grohe | Essence 1.28 EL CH | 39675: 39677 bowl, 39679 tank (LH) | 1000 | WS |  | 2 | - | E | CH | G | HET |  | HET |  | F | 12
59-001RN75 | Grohe | Essence 1.28 EL CH | 39676: 39677 bowl, 39680 tank (RH) | 1000 | WS |  | 2 | - | E | CH | G | HET |  | HET |  | F | 12
25-014RN41-RN57-RN73 | Hajoca Mainline | None EL | MLS10040 bowl, MLS10039 tank (Same as Foremost HET 7600 EL bowl, HET 7600 tank) (Fluidmaster tank trim) | 1000 | WS |  | 2 |  | E |  | G | HET |  | HET |  | F
25-015RN41-RN57-RN73 | Hajoca Mainline | None RF | MLS10041 bowl, MLS10039 tank (Same as Foremost HET 7600 RF bowl, HET 7600 tank) (Fluidmaster tank trim) | 1000 | WS |  | 2 | 3 | R | CH | G | HET |  | HET |  | F
24-061RN40 | Hajoca Mainline | None EL (one-piece) | MLS10042 (one-piece) (same as Foremost TL-6100-E*N) (Fluidmaster tank trim) |  | WS |  | 1 | 3 | E |  | G | HET |  | HET |  | F
24-063RN40-RN56-RN72 | Hajoca Mainline | None RF | MLS10415 bowl, MLS10417 tank (same as Foremost LL-405RW bowl, T5-763W tank) (Fluidmaster tank trim) | 800 | WS |  | 2 |  | R |  | G | HET |  | HET |  | F
24-062RN40-RN56-RN72 | Hajoca Mainline | None EL | MLS10416 bowl, MLS10417 tank (same as Foremost LL-405EW bowl, T5-763W tank) (Fluidmaster tank trim) | 800 | WS |  | 2 |  | E |  | G | HET |  | HET |  | F
WS-63 | Hajoca Mainline | Luxart | LXS10001 bowl, LXS10002 tank |  | WS |  | 2 |  |  |  | G | HET |  | HET |  | F
WS-63 | Hajoca Mainline | Luxart | LXS10009 |  | WS | [5 empty] | G | HET |  | HET |  | F
WS-63 | Hajoca Mainline | Luxart | LXS10016 |  | WS | [5 empty] | G | HET |  | HET |  | F
WS-63 | Hajoca Mainline | Luxart | LXS10017 |  | WS | [5 empty] | G | HET |  | HET |  | F
WS-63 | Hajoca Mainline | Luxart | LXS10018 |  | WS | [5 empty] | G | HET |  | HET |  | F
67-024 | Hajoca Mainline | None RF (NOTE: 0.8g/3.0L single-flush fixture) | MLS10425 bowl, MLS10427 tank | 800 | WS | PREM | 2 | 3 | R |  | G | HET |  | HET |  | F | 12
67-023 | Hajoca Mainline | None EL CH (NOTE: 0.8g/3.0L single-flush fixture) | MLS10426 bowl, MLS10427 tank | 800 | WS | PREM | 2 | 3 | E | CH | G | HET |  | HET |  | F | 12
WS-15 | Hali Industries | None RF | 2101 |  | WS |  | 2 |  | R |  | G | HET |  | HET |  | F
WS-15 | Hali Industries | None EL | 2211 |  | WS |  | 2 |  | E |  | G | HET |  | HET |  | F
WS-15 | Hali Industries | None EL CH (one-piece) | 1012 OR 0907 (one-piece) |  | WS |  | 1 |  | E |  | G | HET | HET |  |  | F
WS-15 | Hali Industries | None RF | 2102 OR 6810H |  | WS |  | 2 |  | R |  | G | HET | HET |  |  | F
WS-15 | Hali Industries | None EL | 2212 OR 6811H |  | WS |  | 2 |  | E |  | G | HET | HET |  |  | F
WS-15 | HCG - Hocheng | None | C2002 bowl, S140-3 tank |  | WS |  | 2 | 3 |  |  | G | HET |  | HET |  | F
38-040RN54 | HCG - Hocheng | None EL (one-piece) | C3016 (one-piece) (NOTE: 0.8g/3.0L single-flush fixture) |  | WS | PREM | 1 | 2 | E |  | G | HET |  | HET |  | F | 12
WS-36 | HCG - Hocheng | None | C3032BDNAW |  | WS | [5 empty] | G | HET | HET |  |  | F | 12
WS-26 | HCG - Hocheng | None | C333 |  | WS | [5 empty] | G | HET |  | HET |  | F
WS-44 | HCG - Hocheng | None | C3410 |  | WS | [5 empty] | G | HET |  | HET |  | F
38-039 | HCG - Hocheng | None EL CH (one-piece - lined tank) | C4273 (one-piece) |  | WS |  | 1 | 3 | E | CH | G | HET | HET |  |  | F | 12 | L
WS-16 | HCG - Hocheng | None (one-piece) | C4520 (one-piece) |  | WS |  | 1 |  |  |  | G | HET | HET |  |  | F | 12-14
WS-15 | HCG - Hocheng | None | C6811 bowl, S140-3 tank |  | WS |  | 2 | 3 |  |  | G | HET |  | HET |  | F | 12
WS-15 | HCG - Hocheng | None | C6816 bowl, S140-3 tank |  | WS |  | 2 | 3 |  |  | G | HET |  | HET |  | F | 12
WS-26 | HCG - Hocheng | King | CS1003: C1003 bowl, S1003-3 tank |  | WS |  | 2 | 3 |  |  | G | HET | HET |  |  | F | 12
40-002 | HCG - Hocheng | None EL CH | CS1004: C1003-3 bowl, S1004-3 tank (NOTE: with 1.28 gal/4.8 Lit full flush volume) |  | WS |  | 2 | 3 | E | CH | G | HET | HET |  |  | F | 12
WS-15 | HCG - Hocheng | None | CS1004: C1003-3 bowl, S1004-3 tank (NOTE: with 1.6 gal/4.8 Lit full flush volume) |  | WS |  | 2 | 3 | E | CH | G | HET | HET |  |  | F | 12
WS-44 | HCG - Hocheng | None | CS3001 |  | WS | [5 empty] | G | HET |  | HET |  | F
WS-36 | HCG - Hocheng | None | CS3002BDNAW: C3002BD bowl, S3002BD tank |  | WS |  | 2 |  |  |  | G | HET | HET |  |  | F
WS-40 | HCG - Hocheng | None (Flushes at 0.8 gallons) | CS3016 |  | WS | [5 empty] | G | HET |  | HET |  | F | 12-14
40-001 | HCG - Hocheng | None EL | CS4510: C4510 bowl, S4510 tank |  | WS |  | 2 | 3 | E |  | G | HET | HET |  |  | F | 12
WS-16 | HCG - Hocheng | None | CS5518Q: C5518Q bowl, S5518 tank |  | WS |  | 2 |  |  |  | G | HET | HET |  |  | F | 12-14
60-045 | Helvex | Austral EL | WC Austral 2P*: Austral bowl, Austral tank | 600 | WS |  | 2 | 3 | E |  | G | HET |  | HET |  | F | 12
60-046 | Helvex | Austral EL | WC Austral L 2P*: Austral L bowl, Austral L tank | 600 | WS |  | 2 | 3.5 | E |  | G | HET |  | HET |  | F | 12
WS-58 | Helvex | None | WC Austral L17 2P: Austral L bowl 17, Austral L tank |  | WS |  | 2 |  |  |  | G | HET |  | HET |  | F | 12
60-044 | Helvex | Drakar EL | WC Drakar16 2P*: Drakar16 bowl, Drakar16l tank | 500 | WS |  | 2 | 3 | E |  | G | HET |  | HET |  | F | 12
60-047 | Helvex | Murano EL | WC Murano 2P*: Murano bowl, Murano tank | 400 | WS |  | 2 | 3 | E |  | G | HET |  | HET |  | F | 12
WS-63 | Helvex | Miura16 T 2P | WC Miura16 T 2P: WC Miura16 bowl, Miura16T tank |  | WS |  | 2 |  |  |  | G | HET |  | HET |  | F | 12
60-043 | Helvex | Option EL CH | WC Option 2P*: Option bowl, Option tank | 500 | WS |  | 2 | 3 | E | CH | G | HET |  | HET |  | F | 12
WS-67 | Helvex | WC Ultra 2P (Flushes with 0.9 gallons of water) | WC Ulra 2P: Ultra bowl, Ultra tank |  | WS |  | 2 | - |  |  | G | HET |  | HET |  | F | 12
WS-67 | Helvex | WC Ultra 2P (Flushes with 0.9 gallons of water) | WC Ulra17 2P: Ultra16 bowl, Ultra tank |  | WS |  | 2 | - |  |  | G | HET |  | HET |  | F | 12
WS-58 | Helvex | None | WC OP Capri |  | WS | [5 empty] | G | HET |  | HET |  | F | 12
WS-58 | Helvex | None | WC OP Rivoli |  | WS | [5 empty] | G | HET |  | HET |  | F | 12
WS-33 | Hengbo (by Chaozhou Guanyu Ceramics) | None | 212 |  | WS | [5 empty] | G | HET | HET |  |  | F
WS-33 | Hengbo (by Chaozhou Guanyu Ceramics) | None | 214 |  | WS | [5 empty] | G | HET | HET |  |  | F
WS-33 | Hengbo (by Chaozhou Guanyu Ceramics) | None | 271 |  | WS | [5 empty] | G | HET | HET |  |  | F | 12
WS-33 | Hengbo (by Chaozhou Guanyu Ceramics) | None | 202B |  | WS | [5 empty] | G | HET | HET |  |  | F
WS-33 | Hengbo (by Chaozhou Guanyu Ceramics) | None | 235A |  | WS | [5 empty] | G | HET | HET |  |  | F
WS-30 | Hennessy & Hinchcliffe | Eco-Logic EL | N2225E-HH: N2225EB bowl, N2225T tank |  | WS |  | 2 |  | E |  | G | HET |  | HET |  | F
WS-30 | Hennessy & Hinchcliffe | Eco-Logic RF | N2225R-HH: N2225RB bowl, N2225T tank |  | WS |  | 2 |  | R |  | G | HET |  | HET |  | F
WS-41 | Hennessy & Hinchcliffe | Simcoe | N4416: N4415T bowl, N4416 tank |  | WS |  | 2 |  |  |  | G |  |  |  |  | F
WS-41 | Hennessy & Hinchcliffe | Claremont | N4417: N4415T bowl, N4417 tank |  | WS |  | 2 |  |  |  | G |  |  |  |  | F
WS-41 | Hennessy & Hinchcliffe | Claremont | N4418 |  | WS |  | 1 |  |  |  | G |  |  |  |  | F
31-049 | Hennessy & Hinchcliffe | Proficiency RF CH | N7710: N7716 bowl, N7710T tank NOTE: 3L/0.8-gal flush |  | WS |  | 2 | 2 | R | CH | V | HET |  | HET |  | F | 10
22-071 | Hennessy & Hinchcliffe | Proficiency EL CH (one-piece) | N7711 (one-piece) NOTE: 3L/0.8-gal flush |  | WS |  | 1 | 2 | E | CH | V | HET |  | HET |  | F
37-012RN53-RN69 | Hennessy & Hinchcliffe | Proficiency RF CH | N7716: N7716 bowl, N7715T tank - NOTE: 3L/0.8-gal flush | 800 | WS | PREM | 2 | 2 | R | CH | V | HET |  | HET |  | F | 12
WS-30 | Hennessy & Hinchcliffe | Stealth RF | N7716/N7714-HH: N7716 bowl, N7714 tank |  | WS |  | 2 |  | R |  | V | HET |  | HET |  | F
WS-30 | Hennessy & Hinchcliffe | Proficiency RF | N771614R-DF-HH: N7716RB-DF bowl, N7714T-DF tank |  | WS |  | 2 |  | R |  | V | HET | HET |  |  | F
WS-30 | Hennessy & Hinchcliffe | Proficiency RF | N771615R-DF-HH: N7716RB-DF bowl, N7715T-DF tank |  | WS |  | 2 |  | R |  | V | HET | HET |  |  | F
37-015RN53-RN69 | Hennessy & Hinchcliffe | Proficiency RF | N7716SR: N7716SR bowl, N7715T tank | 800 | WS | PREM | 2 | 2 | R |  | V | HET |  | HET |  | F | 10
22-026RN38, 17-024 & 14-002 | Hennessy & Hinchcliffe | Proficiency EL CH | N7717: N7717 bowl, N7715T tank - NOTE: 3L/0.8-gal flush |  | WS | PREM | 2 | 2 | E | CH | V | HET |  | HET |  | F
40-006RN56-RN72 | Hennessy & Hinchcliffe | Proficiency EL CH (NOTE: This fixture flushes with 0.8-gal / 3 Litres of water) | N7717/N7714-HH: N7717 bowl, N7714 tank | 800 | WS | PREM | 2 | 2 | E | CH | V | HET |  | HET |  | F | 12
30-066RN46 | Hennessy & Hinchcliffe | Proficiency EL CH (dual-flush) | N771714E-DF-HH: N7717EB-DF bowl, N7714T-DF tank | 800 | WS | PREM | 2 | 2 | E | CH | V | HET | HET |  |  | F | 12
WS-30 | Hennessy & Hinchcliffe | Proficiency EL CH (dual-flush) | N771715E-DF-HH: N7717EB-DF bowl, N7715T-DF tank |  | WS |  | 2 |  | E | CH | V | HET | HET |  |  | F
37-014RN53-RN69 | Hennessy & Hinchcliffe | Proficiency EL CH | N7717SR: N7717SR bowl, N7715T tank | 800 | WS | PREM | 2 | 2 | E | CH | V | HET |  | HET |  | F | 10
38-040RN54 | Hennessy & Hinchcliffe | Proficiency EL (one-piece) | N7721 (one-piece by HCG) (NOTE: 0.8g/3.0L single-flush fixture) |  | WS | PREM | 1 | 2 | E |  | V | HET |  | HET |  | F | 12
58-001RN74 | Hennessy & Hinchcliffe | None EL CH | N7771E | 1000 | WS |  | 2 | 2 | E | CH | G | HET |  | HET |  | F | 12
36-047RN52-RN68 | Hennessy & Hinchcliffe | Proficiency EL CH | N7799: N7799 bowl, N7714T tank NOTE: 3.6L/0.95-gal flush - Back outlet bowl | 800 | WS | PREM | 2 | 2 | E | CH | V | HET |  | HET | R | F
63-043 | Home Base | Altair RF | F-Z15R15S17248ALTR | 1000 | WS |  | 2 | 2 | R |  | G | HET |  | HET |  | F | 12
39-034RN55-RN71 | Home Base | Tucana RF CH (NOTE: 1.0g/3.8L single-flush fixture) | F-Z59R16S22338TCNA | 800 | WS | PREM | 2 | 3 | R | CH | G | HET |  | HET |  | F | 12
44-066RN63 | Home Base | Vardon EL CH | 5252580/RF3511-6L | 1000 | WS |  | 2 | 3 | E | CH | G | HET |  | HET |  | F | 12
42-043 | Home Depot | Glacier Bay EL | 524-B bowl, 524-T tank |  | WS |  | 2 | 3 | E |  | G | HET |  | HET |  | F
WS-44 | Home Depot | Glacier Bay EL | 524H bowl, 524H tank (by Zhangzhou) |  | WS |  | 2 | 3 | E |  | G | HET |  | HET |  | F | 12
61-009 | Home Depot | Glacier Bay EL CH | GBTO202 | 1000 | WS |  | 2 | 3 | E | CH | G | HET | HET |  |  | F | 12
61-008 | Home Depot | Glacier Bay EL CH | GBTO203 (one-piece) | 1000 | WS |  | 1 | 3 | E | CH | G | HET | HET |  |  | F | 12
61-011 | Home Depot | Glacier Bay EL CH | GBTO204 (one-piece) | 1000 | WS |  | 1 | 3 | E | CH | G | HET | HET |  |  | F | 12
61-010 | Home Depot | Glacier Bay EL CH | GBTO205 (by OVE Decors) | 1000 | WS |  | 2 | 3 | E | CH | G | HET | HET |  |  | F | 12
WS-67 | Home Depot | Glacier Bay | GBTO211 |  | WS | [6 empty] | HET | HET
WS-67 | Home Depot | Glacier Bay | GBTO212 |  | WS | [6 empty] | HET | HET
WS-67 | Home Depot | Glacier Bay | GBTO213 |  | WS | [6 empty] | HET | HET
WS-67 | Home Depot | Glacier Bay | GBTO214 |  | WS | [6 empty] | HET | HET
WS-67 | Home Depot | Glacier Bay | GBTO215 |  | WS | [6 empty] | HET | HET
WS-67 | Home Depot | Glacier Bay | GBTO216 |  | WS | [6 empty] | HET | HET
WS-67 | Home Depot | Glacier Bay | GBTO217 |  | WS | [6 empty] | HET | HET
WS-67 | Home Depot | Glacier Bay | GBTO218 |  | WS | [6 empty] | HET | HET
WS-67 | Home Depot | Glacier Bay | GBTO219 |  | WS | [6 empty] | HET | HET
WS-67 | Home Depot | Glacier Bay | GBTO220 |  | WS | [6 empty] | HET | HET
WS-67 | Home Depot | Glacier Bay | GBTO221 |  | WS | [6 empty] | HET | HET
WS-67 | Home Depot | Glacier Bay | GBTO222 |  | WS | [6 empty] | HET | HET
WS-67 | Home Depot | Glacier Bay | GBTO223 |  | WS | [6 empty] | HET | HET
WS-67 | Home Depot | Glacier Bay | GBTO224 |  | WS | [6 empty] | HET | HET
WS-67 | Home Depot | Glacier Bay | GBTO225 |  | WS | [6 empty] | HET | HET
WS-67 | Home Depot | Glacier Bay | GBTO226 |  | WS | [6 empty] | HET | HET
WS-67 | Home Depot | Glacier Bay | GBTO227 |  | WS | [6 empty] | HET | HET
WS-67 | Home Depot | Glacier Bay | GBTO228 |  | WS | [6 empty] | HET | HET
WS-67 | Home Depot | Glacier Bay | GBTO229 |  | WS | [6 empty] | HET | HET
WS-67 | Home Depot | Glacier Bay | GBTO230 |  | WS | [6 empty] | HET | HET
WS-42 | Home Depot | None | L80E16348 (one-piece) |  | WS |  | 1 |  |  |  | G | HET |  | HET |  | F
WS-44 | Home Depot | Glacier Bay EL | N2316EB-10 bowl, N2316T tank |  | WS |  | 2 |  | E |  | G | HET | HET |  |  | F | 12
WS-44 | Home Depot | Glacier Bay RF | N2316RB-10 bowl, N2316T tank |  | WS |  | 2 |  | R |  | G | HET | HET |  |  | F | 12
WS-44 | Home Depot | Glacier Bay EL | N23216EB-10 bowl, N2428T tank |  | WS |  | 2 |  | E |  | G | HET |  | HET |  | F | 12
WS-44 | Home Depot | Glacier Bay RF | N23216RB-10 bowl, N2428T tank |  | WS |  | 2 |  | R |  | G | HET |  | HET |  | F | 12
WS-44 | Home Depot | Glacier Bay RF | N2430RB bowl, N2430T |  | WS |  | 2 |  | R |  | G | HET | HET |  |  | F | 12
WS-44 | Home Depot | Glacier Bay RF | N2430RB bowl, N2430T-SF |  | WS |  | 2 |  | R |  | G | HET |  | HET |  | F | 12
31-050 | Home Depot | Glacier Bay RF CH(by Namce) | SKU 025-615: 1000017 549 bowl, 1000017 550 tank |  | WS |  | 2 | 3 | R | CH | G | HET |  | HET |  | F | 12
63-021 | Home Depot | Glacier Bay DF EL CH | SKU 1000-064-498: N2316B bowl, N2316T tank | 1000 | WS |  | 2 | 3 | E | CH | G | HET | HET |  |  | F | 12
63-022 | Home Depot | Glacier Bay DF EL CH | SKU 1000-633-241: N2430EB bowl, N2430T tank | 1000 | WS |  | 2 | 3 | E | CH | G | HET | HET |  |  | F | 12
63-022 | Home Depot | Glacier Bay DF EL CH | SKU 1000-633-243: N2430EB bowl, N2430T tank | 1000 | WS |  | 2 | 3 | E | CH | G | HET | HET |  |  | F | 12
26-030RN42 | Home Depot | Glacier Bay Dual Flush EL (one-piece - lined tank) | SKU 1000-755-240 (one-piece - lined tank)(by Foremost) |  | WS |  | 1 | 3 | E |  | G | HET | HET |  |  | F | 12 | L
14-111RN29-RN45-RN61 | Home Depot | Glacier Bay RF | SKU 1000-776-170 (by Foremost) | 800 | WS |  | 2 | 3 | R |  | G | HET |  | HET |  | F |  | L
35-006RN51-RN67 | Home Depot | Glacier Bay EL (NOTE: 1.0g/3.8L single-flush fixture) | SKU 1000-822-557 (by Foremost): LL-775E bowl, T1-005*L tank (lined) | 800 | WS | PREM | 2 | 3 | E |  | G | HET |  | HET |  | F | 12 | L
36-052RN52-RN68 | Home Depot | Glacier Bay EL CH | SKU 1000-834-473 (Foremost TL-6005HC-BL-G) | 1000 | WS |  | 2 | 3 | E | CH | G | HET |  | HET |  | F | 12
WS-42 | Home Depot | Glacier Bay | SKU 1000-859-163 (by Bath-Tech) |  | WS | [5 empty] | G | HET | HET |  |  | F
WS-42 | Home Depot | Glacier Bay | SKU 1001-015-215 (by Bath-Tech) |  | WS | [5 empty] | G | HET |  | HET |  | F
WS-42 | Home Depot | Glacier Bay | SKU 1001-015-216: Z85E16 bowl, S82348 tank (by Bath-Tech) |  | WS | [5 empty] | G | HET |  | HET |  | F
WS-42 | Home Depot | Glacier Bay | SKU 1001-015-217: Z59E16 bowl, S22338 tank (by Bath-Tech)(NOTE: toilet rated at 1 gallon - 3.8 litres per flush) |  | WS | [5 empty] | G | HET |  | HET |  | F
WS-42 | Home Depot | Glacier Bay | SKU 1001-016-245: N2442EB bowl, N2442T tank |  | WS |  | 2 |  |  |  | G | HET |  | HET |  | F
WS-48 | Home Depot | Glacier Bay | SKU 1001-026-765 |  | WS | [5 empty] | G | HET | HET |  |  | F
WS-42 | Home Depot | Glacier Bay | SKU 1001-027-393: Z66E17 bowl, S6634FM tank |  | WS |  | 2 |  |  |  | G | HET |  | HET |  | F
WS-49 | Home Depot | Glacier Bay | SKU 1001-131-730 |  | WS | [5 empty] | G | HET | HET |  |  | F
WS-49 | Home Depot | Glacier Bay | SKU 1001-131-731 |  | WS | [5 empty] | G | HET |  | HET |  | F
WS-49 | Home Depot | Glacier Bay | SKU 1001-133-752: DP2160 bowl, TS48 tank (by Bath-Tech) |  | WS |  | 2 |  |  |  | G | HET |  | HET |  | F
WS-50 | Home Depot | Glacier Bay | SKU 1001-138-298: 331-725B bowl, N2428T tank |  | WS |  | 2 |  |  |  | G | HET |  | HET |  | F
37-004 | Home Depot | Glacier Bay EL CH | SKU 1001-251-582: N2410EB bowl, N2410T tank (by Niagara) |  | WS | PREM | 2 | 3 | E | CH | G | HET |  | HET |  | F | 12
18-041RN34-RN65 | Home Depot | Stealth EL CH (NOTE: fixture flushes with 0.8-gal / 3 Litres of water) | SKU 1001-263-564 (by Niagara): N7717 bowl, N7714 tank - NOTE: Also sold as All-In-One (AIO) package | 600 | WS | PREM | 2 | 2 | E | CH | V | HET |  | HET |  | F
36-054RN52-RN68 | Home Depot | Schon RF CH (concealed trapway) | SKU 1001-300-188: LL-7721HC bowl, T-7221 tank (Foremost TL-7221HC) white color | 1000 | WS |  | 2 | 3 | R | CH | G | HET |  | HET |  | F | 12
75-005 | Home Depot | Glacier Bay EL CH | SKU 215 583 (2EC09W by Globe Union) | 1000 | WS |  | 2 | 3 | E | CH | G | HET | HET |  |  | F | 12
75-005 | Home Depot | Glacier Bay EL CH | SKU 150 454 (2EC09W-MX by Globe Union) | 1000 | WS |  | 2 | 3 | E | CH | G | HET | HET |  |  | F | 12
75-005 | Home Depot | Glacier Bay EL CH | SKU 150 457 (2EC09W-MX by Globe Union) | 1000 | WS |  | 2 | 3 | E | CH | G | HET | HET |  |  | F | 12
75-004 | Home Depot | Glacier Bay RF CH | SKU 485 194 (2RC09W by Globe Union) | 1000 | WS |  | 2 | 3 | R | CH | G | HET | HET |  |  | F | 12
36-051RN52-RN68 | Home Depot | Schon EL CH (one-piece) (concealed trapway) | SKU 1001-300-191 (Foremost TL6115-HC) black color | 1000 | WS | PREM | 1 | 3 | E | CH | G | HET | HET |  |  | F | 12
36-051RN52-RN68 | Home Depot | Schon EL CH (one-piece) (concealed trapway) | SKU 1001-300-192 (Foremost TL6115-HC) biscuit color | 1000 | WS | PREM | 1 | 3 | E | CH | G | HET | HET |  |  | F | 12
36-050RN52-RN68 | Home Depot | Schon EL CH (one-piece) (concealed trapway) | SKU 1001-300-209 (Foremost TL-7522HC) black color | 1000 | WS |  | 1 | 3 | E | CH | G | HET |  | HET |  | F | 12
36-051RN52-RN68 | Home Depot | Schon EL CH (one-piece) (concealed trapway) | SKU 1001-300-210 (Foremost TL6115-HC) white color | 1000 | WS | PREM | 1 | 3 | E | CH | G | HET | HET |  |  | F | 12
36-050RN52-RN68 | Home Depot | Schon EL CH (one-piece) (concealed trapway) | SKU 1001-300-211 (Foremost TL-7522HC) biscuit color | 1000 | WS |  | 1 | 3 | E | CH | G | HET |  | HET |  | F | 12
36-054RN52-RN68 | Home Depot | Schon RF CH (concealed trapway) | SKU 1001-300-212: LL-7721HC bowl, T-7221 tank (Foremost TL-7221HC) biscuit color | 1000 | WS |  | 2 | 3 | R | CH | G | HET |  | HET |  | F | 12
36-050RN52-RN68 | Home Depot | Schon EL CH (one-piece) (concealed trapway) | SKU 1001-300-213 (Foremost TL-7522HC) white color | 1000 | WS |  | 1 | 3 | E | CH | G | HET |  | HET |  | F | 12
36-054RN52-RN68 | Home Depot | Schon RF CH (concealed trapway) | SKU 1001-300-216: LL-7721HC bowl, T-7221 tank (Foremost TL-7221HC) black color | 1000 | WS |  | 2 | 3 | R | CH | G | HET |  | HET |  | F | 12
63-021 | Home Depot | Glacier Bay DF EL CH | SKU 1001-362-798: N2316B bowl, N2316T tank | 1000 | WS |  | 2 | 3 | E | CH | G | HET | HET |  |  | F | 12
63-022 | Home Depot | Glacier Bay DF EL CH | SKU 1001-362-802: N2430EB bowl, N2430T tank | 1000 | WS |  | 2 | 3 | E | CH | G | HET | HET |  |  | F | 12
WS-41 | Home Depot | Glacier Bay | SKU 1001-484-656 bowl, 1001-484-622 tank (by Niagara) |  | WS |  | 2 |  |  |  | G | HET |  | HET |  | F
68-018 | Home Depot | Glacier Bay EL CH | SKU 1001-776-492 (one-piece - dual flush) | 1000 | WS |  | 1 | - | E | CH | G | HET | HET |  |  | F | 12
37-013RN53-RN69 | Home Depot | Glacier Bay RF CH | SKU 1001-801-212: N7716 bowl, N7714 tank (NOTE: This fixture flushes with 0.8-gal / 3 Litres of water) | 600 | WS |  | 2 | 2 | R | CH | G | HET |  | HET |  | F | 12
WS-73 | Home Depot | Glacier Bay | SKU 1001-866-062 |  | WS | [5 empty] | G | HET |  | HET |  | F
44-075RN60 | Home Depot | Glacier Bay EL CH | SKU 1002-109-308 (USA) AND SKU 1001-016-245 (CANADA): N2442EB bowl, N2442T tank (by Niagara) | 1000 | WS |  | 2 | 3 | E | CH | G | HET |  | HET |  | F | 12
44-074RN60 | Home Depot | Glacier Bay EL CH | SKU 1002-300-xxx (various suffixes): N2441E: N2441EB bowl, N2441T tank (by Niagara) | 1000 | WS |  | 2 | 3 | E | CH | G | HET |  | HET |  | F | 12
37-017RN53-RN69 | Home Depot | Stealth RF (NOTE: flushes with 0.8-gal / 3 Litres of water) | SKU 1002-789-610: N7726RB bowl, N7714 tank (sold as All-In-One package) | 600 | WS | PREM | 2 | 2 | R |  | V | HET |  | HET |  | F | 10
58-001RN74 | Home Depot | Glacier Bay EL CH | SKU 1004-159-514: N2450EB bowl, N2450T tank (by Niagara) | 1000 | WS |  | 2 | 2 | E | CH | G | HET |  | HET |  | F | 12
63-018 | Home Depot | Glacier Bay DF EL CH (one-piece) | SKU 1006-587-338: N2420 | 1000 | WS |  | 1 | 3 | E | CH | G | HET | HET |  |  | F | 12
WS-33 | Home Depot | Glacier Bay RF (by Foremost) | SKU 131-926: LL-2005 bowl, T-2005 tank (by Foremost) |  | WS |  | 2 | 2 | R |  | G | HET | HET |  |  | F
69-026 | Home Depot | Glacier Bay Dual Flush EL CH | SKU 150-454 MX (2EC09W by Globe Union) | 1000 | WS |  | 2 | 2 | E | CH | G | HET | HET |  |  | F | 12
64-001 | Home Depot | Glacier Bay EL CH | SKU 163-770 (2EC08W-MX by Globe Union) | 1000 | WS |  | 2 | 3 | E | CH | G | HET |  | HET |  | F | 12
69-015 | Home Depot | Glacier Bay RF CH | SKU 163-772 (2RC08W-MX by Globe Union) | 1000 | WS |  | 2 | 3 | R | CH | G | HET |  | HET |  | F | 12
22-026 | Home Depot | Stealth EL CH (NOTE: flushes with 0.8-gal / 3 Litres of water) | SKU 169-564 (U.S.) and 674-753 (Canada): N7717 bowl, N7715T tank - NOTE: 3L/0.8-gal flush (by Niagara) |  | WS |  | 2 | 2 | E | CH | V | HET |  | HET |  | F
24-028 | Home Depot | None EL (NOTE: Flushes with 1.0-gal / 3.8 Litres of water) | SKU 173-239 - Foremost Model AO1-005775E: LL-775E bowl, T1-005 tank |  | WS |  | 2 | 3 | E |  | G | HET |  | HET |  | F
69-026 | Home Depot | Glacier Bay Dual Flush EL CH | SKU 215-583 (2EC09W by Globe Union) | 1000 | WS |  | 2 | 2 | E | CH | G | HET | HET |  |  | F | 12
54-037RN70 | Home Depot | Glacier Bay Dual Flush EL | SKU 215-583 (by CISA) | 1000 | WS |  | 2 | 3 | E |  | G | HET | HET |  |  | F | 12
53-068 | Home Depot | Glacier Bay EL CH | SKU 215-583 (Namce 2EC09W) |  | WS |  | 2 | 3 | E | CH | G | HET | HET |  |  | F | 12
74-037 | Home Depot | Glacier Bay Dual Flush EL CH | SKU 215-583 (TL-6920HC-E by Foremost) | 1000 | WS | PREM | 2 | 2 | E | CH | G | HET | HET |  |  | F | 12
29-038RN45-RN61 | Home Depot | Glacier Bay Dual Flush EL CH | SKU 215-583: N2316: N2316B bowl, N2316T tank (by Niagara) | 1000 | WS |  | 2 | 3 | E | CH | G | HET | HET |  |  | F | 12
63-021 | Home Depot | Glacier Bay DF EL CH | SKU 215-583: N2316B bowl, N2316T tank | 1000 | WS |  | 2 | 3 | E | CH | G | HET | HET |  |  | F | 12
15-100 | Home Depot | Glacier Bay EL CH (NOTE: flushes with 1.0-gal / 3.8 Litres of water) | SKU 303-774 (by Foremost): 303-774 bowl, 303-774 tank |  | WS |  | 2 | - | E | CH | P | HET |  | HET |  | F
29-037 | Home Depot | Glacier Bay EL CH | SKU 331-725: 331-725B bowl, 331-725T tank (by Niagara) (Also sold as All-In-One package with UPC bar code: 732291222518) |  | WS |  | 2 | 3 | E | CH | G | HET |  | HET |  | F | 12
69-015 | Home Depot | Glacier Bay RF CH | SKU 340-995 (2RC08W by Globe Union) | 1000 | WS |  | 2 | 3 | R | CH | G | HET |  | HET |  | F | 12
74-036 | Home Depot | Glacier Bay RF CH | SKU 340-995 (TL-7620HC-R by Foremost) | 1000 | WS |  | 2 | 3 | R | CH | G | HET |  | HET |  | F | 12
29-033RN45-RN61 | Home Depot | Glacier Bay RF CH | SKU 340-995: N2428RB bowl, N2428T tank (sold as an "All-in-One" package with tank and bowl) (by Niagara) | 1000 | WS |  | 2 | 3 | R | CH | G | HET |  | HET |  | F | 12
12-036RN26 | Home Depot | Power One EL | SKU 385-195 (Also available as Niagara N2310: 2310B bowl, 2310T tank) |  | WS |  | 2 | - | E |  | P | HET |  | HET |  | F
63-021 | Home Depot | Glacier Bay DF EL CH | SKU 468-213: N2316B bowl, N2316T tank | 1000 | WS |  | 2 | 3 | E | CH | G | HET | HET |  |  | F | 12
WS-32 | Home Depot | Glacier Bay | SKU 468-213: N2316B bowl, N2316T tank (by Niagara) |  | WS |  | 2 |  |  |  | G | HET | HET |  |  | F | 12
55-030RN71 | Home Depot | Glacier Bay Dual-Flush RF | SKU 485-194: 1009 bowl, 4421 tank (by CISA) | 1000 | WS |  | 2 | 3 | R |  | G | HET | HET |  |  | F | 12
21-079RN37-RN53-RN69 | Home Depot | Glacier Bay Dual-Flush RF CH | SKU 485-194: N2428RB-DF bowl, 2316T tank (by Niagara) | 800 | WS |  | 2 | 2.5 | R | CH | G | HET | HET |  |  | F | 12
63-020 | Home Depot | Glacier Bay DF RF CH | SKU 485-194: N2428RB-DF bowl, N2316T tank | 1000 | WS |  | 2 | 3 | R | CH | G | HET | HET |  |  | F | 12
13-132 | Home Depot | Glacier Bay RF CH | SKU 535-904 - UPC bar code 721015414346 for All-In-One package - Foremost model LL-7600HC-HETR bowl, T-7600HC-HET-*L tank (lined tank) (Fluidmaster tank trim) |  | WS |  | 2 |  | R |  | G | HET |  | HET |  | F |  | L
29-038RN45-RN61 | Home Depot | Glacier Bay Dual Flush EL CH | SKU 569-919 (N2316: N2316B bowl, N2316T tank by Niagara) UPC bar code 732291231619 | 1000 | WS |  | 2 | 3 | E | CH | G | HET | HET |  |  | F
WS-42 | Home Depot | Glacier Bay | SKU 569-923: N2428RB bowl, N2428T tank (by Niagara) |  | WS |  | 2 |  | R |  | G | HET |  | HET |  | F
WS-42 | Home Depot | Glacier Bay | SKU 569-924: N2428RB bowl, N2428T tank (by Niagara) |  | WS |  | 2 |  | R |  | G | HET |  | HET |  | F
WS-42 | Home Depot | Glacier Bay | SKU 569-927: (by Niagara) |  | WS | [5 empty] | G | HET | HET |  |  | F
WS-42 | Home Depot | Glacier Bay | SKU 569-930: (by Niagara) |  | WS | [5 empty] | G | HET | HET |  |  | F
WS-32 | Home Depot | Glacier Bay | SKU 613-267: N2316B bowl, N2316T tank (by Niagara) |  | WS |  | 2 |  |  |  | G | HET | HET |  |  | F
WS-32 | Home Depot | Glacier Bay | SKU 613-268: N2428RB bowl, N2316T tank (by Niagara) |  | WS |  | 2 |  |  |  | G | HET | HET |  |  | F
WS-32 | Home Depot | Glacier Bay | SKU 613-271 (one-piece) |  | WS |  | 1 |  |  |  | G | HET | HET |  |  | F
43-012RN59 | Home Depot | Glacier Bay Dual Flush EL (one-piece) | SKU 635-675 (one-piece) (N2420 by Niagara) | 1000 | WS |  | 1 | - | E |  | G | HET | HET |  |  | F
63-022 | Home Depot | Glacier Bay DF EL CH | SKU 635-678: N2430EB bowl, N2430T tank | 1000 | WS |  | 2 | 3 | E | CH | G | HET | HET |  |  | F | 12
43-010RN59 | Home Depot | Glacier Bay Dual Flush EL CH | SKU 635-678: N2430EB bowl, N2430T tank (by Niagara) | 1000 | WS |  | 2 | 3 | E | CH | G | HET | HET |  |  | F | 12
29-035RN45-RN61 | Home Depot | Glacier Bay Dual Flush EL CH (All-In-One package) | SKU 669-705: N2316B bowl, N2316T-IN tank (by Niagara) | 1000 | WS |  | 2 | 3 | E | CH | G | HET | HET |  |  | F
17-082RN33 | Home Depot | Glacier Bay EL CH (All-In-One package) (lined tank) | SKU 669-706: 331-725B bowl, 135-438T-IN tank (lined tank) (by Niagara) |  | WS |  | 2 | 3 | E | CH | G | HET |  | HET |  | F
14-082RN29 | Home Depot | Glacier Bay HET RF CH (lined tank) | SKU 669-708 (UPC bar code 721015418207) (by Foremost): LL-7637HC bowl, T-7637-*L tank |  | WS |  | 2 | 3 | R | CH | G | HET |  | HET |  | F |  | L
16-140RN32 & 8-540 | Home Depot | Glacier Bay Dual-Flush RF (lined tank) | SKU 669-709 (by Foremost - previously SKU 131-926) (UPC bar code 721015418191) (lined tank): LL-2005 bowl, T-2005 tank-*L |  | WS |  | 2 | - | R |  | G | HET | HET |  |  | F |  | L
14-111RN29-RN45-RN61 | Home Depot | Glacier Bay HET RF (lined tank) | SKU 670-413 (lined tank - by Foremost): LL-8207-*4 bowl, T-8207-*L4 tank | 800 | WS |  | 2 | 3 | R |  | G | HET |  | HET |  | F |  | L
WS-28 | Home Depot | Glacier Bay | SKU 674-753: N7717 bowl, N7715T tank (by Niagara) |  | WS |  | 2 |  |  |  | G | HET |  | HET |  | F
64-001 | Home Depot | Glacier Bay EL CH | SKU 686-826 (2EC08W by Globe Union) | 1000 | WS |  | 2 | 3 | E | CH | G | HET |  | HET |  | F | 12
74-035 | Home Depot | Glacier Bay EL CH | SKU 686-826 (TL-7620HC-E by Foremost) | 1000 | WS |  | 2 | 3 | E | CH | G | HET |  | HET |  | F | 12
29-034RN45-RN61 | Home Depot | Glacier Bay EL CH | SKU 686-826: 331-725B bowl, N2428T tank (by Niagara) | 1000 | WS |  | 2 | 3 | E | CH | G | HET |  | HET |  | F | 12
WS-42 | Home Depot | Glacier Bay | SKU 699-767: N2316B bowl, N2316T tank (by Niagara) |  | WS |  | 2 |  |  |  | G | HET | HET |  |  | F
WS-42 | Home Depot | Glacier Bay | SKU 700-768: (by Niagara) |  | WS | [5 empty] | G | HET | HET |  |  | F
WS-42 | Home Depot | Glacier Bay | SKU 715-635: N2428RB bowl, N2428T tank (by Niagara) |  | WS |  | 2 |  | R |  | G | HET |  | HET |  | F
WS-42 | Home Depot | Glacier Bay | SKU 715-638: N2428EB bowl, N2428T tank (by Niagara) |  | WS |  | 2 |  | E |  | G | HET |  | HET |  | F
WS-42 | Home Depot | Glacier Bay | SKU 715-639: N2428EB bowl, N2428T tank (by Niagara) |  | WS |  | 2 |  | E |  | G | HET |  | HET |  | F
WS-42 | Home Depot | Glacier Bay | SKU 715-641: N2428EB bowl, N2428T tank (by Niagara) |  | WS |  | 2 |  | E |  | G | HET |  | HET |  | F
37-013RN53-RN69 | Home Depot | Stealth RF CH (NOTE: flushes with 0.8-gal / 3 Litres of water) | SKU 734-553: Model 77001RWHAI1 (sold as All-In-One package) | 600 | WS | PREM | 2 | 2 | R | CH | G | HET |  | HET |  | F | 12
14-011 | Home Depot | Glacier Bay Ecologic RF CH (All-In-One package) | SKU 779-923: N2225RB bowl, N22225T tank (Sold as combined All-In-One package by Home Depot) (by Niagara) |  | WS |  | 2 | - | R | CH | G | HET |  | HET |  | F
13-067 | Home Depot | Pegasus EL CH (All-In-One package) | SKU 780-036 (by Foremost) - (Sold combined as All-In-One - UPC bar code 732291344685 |  | WS |  | 2 | 3 | E | CH | G | HET |  | HET |  | F
WS-28 | Home Depot | Pegasus | SKU 780-036 (by Niagara): 160-753 bowl, 164-146 tank |  | WS |  | 2 |  |  |  | G | HET |  | HET |  | F
13-068 | Home Depot | Pegasus EL CH (Flapperless - All-In-One package) | SKU 840-565 (N2228: N2228B bowl, N2228T tank by Niagara) |  | WS |  | 2 | - | E | CH | G | HET |  | HET |  | F
42-042 | Home Depot | Glacier Bay EL | W524H bowl, T034H tank |  | WS |  | 2 | 3 | E |  | G | HET |  | HET |  | F
42-044 | Home Depot | Glacier Bay EL | W524H bowl, T072H tank |  | WS |  | 2 | 3 | E |  | G | HET | HET |  |  | F
WS-42 | Home Depot | None | Z66E17 bowl, S66348 tank |  | WS |  | 2 |  |  |  | G | HET |  | HET |  | F
29-038RN45-RN61 & 14-043 | Home Depot Pro | Premier Dual Flush EL CH | 1034390: N2316B bowl, N2316T tank(by Niagara) | 1000 | WS |  | 2 | 3 | E | CH | G | HET | HET |  |  | F
43-007RN59 | Home Depot Pro | Premier RF CH | 1034391: 2428RB bowl, 2428T tank (by Niagara) | 1000 | WS |  | 2 | 3 | R | CH | G | HET |  | HET |  | F | 12
43-006RN59 | Home Depot Pro | Premier EL CH | 1034392: 331-725B bowl, N2428T tank (by Niagara) | 1000 | WS |  | 2 | 3 | E | CH | G | HET |  | HET |  | F | 12
21-079RN37-RN53-RN69 | Home Depot Pro | Premier Dual Flush RF CH | 1034393: N2428RB-DF bowl, N2316T tank (by Niagara) | 800 | WS |  | 2 | 2.5 | R | CH | G | HET | HET |  |  | F | 12
43-012RN59 | Home Depot Pro | Premier EL CH (one-piece) | 1034394 (one-piece)(N2420 by Niagara) | 1000 | WS |  | 1 | 3 | E | CH | G | HET | HET |  |  | F | 12
44-075RN60 | Home Depot Pro | Premier EL CH | 1034395: N2442EB bowl, N2442T tank (by Niagara) | 1000 | WS |  | 2 | 3 | E | CH | G | HET |  | HET |  | F | 12
44-074RN60 | Home Depot Pro | Premier EL CH | 1034396: N2441EB bowl, N2441T tank (by Niagara) | 1000 | WS |  | 2 | 3 | E | CH | G | HET | HET |  |  | F | 12
37-004 | Home Depot Pro | Premier EL CH | 1034397: N2410EB bowl, N2410T tank (by Niagara) |  | WS | PREM | 2 | 3 | E | CH | G | HET |  | HET |  | F | 12
WS-57 | Home Depot Pro | Premier | 313312994: N2450EB bowl, N2450T tank (by Niagara) |  | WS | [5 empty] | G | HET |  | HET |  | F
WS-51 | Home Depot Pro | Stealth | 3590160: N7726RB bowl, N7714 tank (by Niagara) |  | WS |  | 2 |  | R |  | V | HET |  | HET |  | F
WS-47 | Home Depot Pro | Stealth | 104055/104054: N7716 bowl, N7714 tank (by Niagara) |  | WS |  | 2 |  |  |  | V | HET |  | HET |  | F
WS-47 | Home Depot Pro | Stealth | 104056/104054: N7717 bowl, N7714 tank (by Niagara) |  | WS |  | 2 |  |  |  | V | HET |  | HET |  | F
30-058RN46 | Home Depot Pro | Premier RF | 271621: 270919 bowl, 270906 tank (by Tangshan Hengmao) |  | WS |  | 2 | 3 | R |  | G | HET |  | HET |  | F | 12
30-057RN46 | Home Depot Pro | Premier EL | 271622: 270920 bowl, 270906 tank (by Tangshan Hengmao) |  | WS |  | 2 | 3 | E |  | G | HET |  | HET |  | F | 12
30-056RN46 | Home Depot Pro | Premier EL CH | 271623: 270921 bowl, 270906 tank (by Tangshan Hengmao) |  | WS |  | 2 | 3 | E | CH | G | HET |  | HET |  | F | 12
WS-47 | Home Depot Pro | Stealth | 283551: N7799 bowl, N7799T tank (by Niagara) |  | WS |  | 2 |  |  |  | V | HET |  | HET |  | F
WS-47 | Home Depot Pro | Stealth | 3557129: N7717 bowl, N7714 tank (by Niagara) |  | WS |  | 2 |  |  |  | V | HET |  | HET |  | F
WS-47 | Home Depot Pro | Stealth | 3560905: N7716 bowl, 7714 tank (by Niagara) |  | WS |  | 2 |  |  |  | V | HET |  | HET |  | F
WS-48 | Home Depot Pro | Premier RF | 3581762: 2412RB bowl, 2412T tank (by Niagara) |  | WS |  | 2 |  | R |  | G | HET |  | HET |  | F
WS-47 | Home Depot Pro | Ecologic | 558663/582322: N2235RB bowl, 2235T tank (by Niagara) |  | WS |  | 2 |  |  |  | G | HET |  | HET |  | F
WS-47 | Home Depot Pro | Ecologic | 582321/582322: N2235EB bowl, N2235T tank (by Niagara) |  | WS |  | 2 |  |  |  | G | HET |  | HET |  | F
WS-14 | Home Depot Pro | Premier EL | 582603 bowl, 582604 tank |  | WS |  | 2 |  | E |  | G | HET |  | HET |  | F
59-014 | Home Hardware | None EL CH | 987150(NOCLOG005) |  | WS | PREM | 2 | 2 | E | CH | G | HET | HET |  |  | F | 12
34-020 | Huali | None EL (one-piece) | HLA047B (one-piece) |  | WS |  | 1 | 3 | E |  | G | HET |  | HET |  | F | 12
33-016 | Huali | None EL (one-piec) | HLA050S (one-piece - double button) |  | WS |  | 1 | 3 | E |  | G | HET | HET |  |  | F | 12
33-018 | Huali | None EL (one-piece) | HLA050S (one-piece - single button) |  | WS |  | 1 | 3 | E |  | G | HET |  | HET |  | F | 12
34-022 | Huali | None EL (one-piece) | HLA061S (one-piece - double button) |  | WS |  | 1 | 3 | E |  | G | HET | HET |  |  | F | 12
34-021 | Huali | None EL CH (one-piece) | HLA070S (one-piece - double buttons) |  | WS |  | 1 | 3 | E | CH | G | HET | HET |  |  | F | 12
33-017 | Huali | None EL CH | HLB163S: (single button) |  | WS |  | 2 | 3 | E | CH | G | HET |  | HET |  | F | 12
33-015 | Huali | None EL CH | HLB163S: (double button) |  | WS |  | 2 | 3 | E | CH | G | HET | HET |  |  | F | 12
WS-42 | Huali | None | HLB171S: |  | WS | [5 empty] | G | HET |  | HET |  | F | 12
WS-56 | Huapeng | None | KDK-302 |  | WS | [5 empty] | G | HET | HET
WS-56 | Huapeng | None | KDK-303 |  | WS | [5 empty] | G | HET | HET
72-017 | Huida | None EL CH | HD101ED (1-piece) | 1000 | WS | PREM | 1 | - | E | CH | G | HET | HET |  |  | F | 12
72-012 | Huida | None RF CH | HD101R (1-piece) | 1000 | WS |  | 1 | 3 | R | CH | G | HET |  | HET |  | F | 12
72-016 | Huida | None RF CH | HD101RD (1-piece) | 1000 | WS | PREM | 1 | - | R | CH | G | HET | HET |  |  | F | 12
73-034 | Huida | None EL CH | HD102E (1-piece) | 1000 | WS |  | 1 | 3 | E | CH | G | HET |  | HET |  | F | 12
WS-72 | Huida | None EL | HD102ED |  | WS |  | 1 |  | E |  | G | HET | HET |  |  | F
73-033 | Huida | None EL CH | HD103E (1-piece) | 1000 | WS |  | 1 | 3 | E | CH | G | HET |  | HET |  | F | 12
72-018 | Huida | None EL CH | HD103ED (1-piece) | 1000 | WS | PREM | 1 | - | E | CH | G | HET | HET |  |  | F | 12
72-013 | Huida | None EL CH | HD104E (1-piece) | 1000 | WS |  | 1 | 3 | E | CH | G | HET |  | HET |  | F | 12
72-001 | Huida | None EL CH | HDBT2011E: HDB2011E bowl, HDT2011E tank | 1000 | WS |  | 2 | 3 | E | CH | G | HET |  | HET |  | F | 12
73-035 | Huida | None EL CH | HDBT2011EL: HDB2011E bowl, HDT2011EL tank | 1000 | WS |  | 2 | 3 | E | CH | G | HET |  | HET |  | F | 12
72-002 | Huida | None RF CH | HDBT2011R: HDB2011R bowl, HDT2011R tank | 1000 | WS |  | 2 | 3 | R | CH | G | HET |  | HET |  | F | 12
72-003 | Huida | None EL CH | HDBT2012E: HDB2011E bowl, HDT2012E tank | 1000 | WS |  | 2 | 3 | E | CH | G | HET |  | HET |  | F | 12
72-004 | Huida | None RF CH | HDBT2012R: HDB2011R bowl, HDT2012R tank | 1000 | WS |  | 2 | 3 | R | CH | G | HET |  | HET |  | F | 12
72-005 | Huida | None EL CH | HDBT2013E: HDB2011E bowl, HDT2013E tank | 1000 | WS |  | 2 | 3 | E | CH | G | HET |  | HET |  | F | 10
72-006 | Huida | None RF CH | HDBT2013R: HDB2011R bowl, HDT2013R tank | 1000 | WS |  | 2 | 3 | R | CH | G | HET |  | HET |  | F | 10
72-007 | Huida | None EL CH | HDBT2014E: HDB2011E bowl, HDT2014E tank (1-gallon) | 1000 | WS | PREM | 2 | 3 | E | CH | G | HET |  | HET |  | F | 12
72-008 | Huida | None RF CH | HDBT2014R: HDB2011R bowl, HDT2014R tank (1-gallon) | 1000 | WS | PREM | 2 | 3 | R | CH | G | HET |  | HET |  | F | 12
72-020 | Huida | None EL CH | HDBT2021E: HDB202E bowl, HDT201 tank | 1000 | WS |  | 2 | 3 | E | CH | G | HET |  | HET |  | F | 12
72-014 | Huida | None EL CH | HDBT2021ED: HDB2021E bowl, HDT2021D tank | 1000 | WS | PREM | 2 | 3 | E | CH | G | HET | HET |  |  | F | 12
72-021 | Huida | None RF CH | HDBT2021R: HDB202R bowl, HDT201 tank | 1000 | WS |  | 2 | 3 | R | CH | G | HET |  | HET |  | F | 12
72-015 | Huida | None RF CH | HDBT2021RD: HDB2021R bowl, HDT2021D tank | 1000 | WS | PREM | 2 | - | R | CH | G | HET | HET |  |  | F | 12
72-022 | Huida | None EL CH | HDBT2022E: HDB202E bowl, HDT202 tank | 1000 | WS |  | 2 | 3 | E | CH | G | HET |  | HET |  | F | 12
72-009 | Huida | None EL CH | HDBT2022EL: HDB2021E bowl, HDT2022L tank | 1000 | WS |  | 2 | 3 | E | CH | G | HET |  | HET |  | F | 12
72-023 | Huida | None RF CH | HDBT2022R: HDB202R bowl, HDT202 tank | 1000 | WS |  | 2 | 3 | R | CH | G | HET |  | HET |  | F | 12
72-010 | Huida | None RF CH | HDBT2022RL: HDB2021R bowl, HDT2022L tank | 1000 | WS |  | 2 | 3 | R | CH | G | HET |  | HET |  | F | 12
72-011 | Huida | None EL CH | HDBT2041E: HDB2041E bowl, HDT2041 tank | 1000 | WS |  | 2 | 3 | E | CH | G | HET |  | HET |  | F | 12
73-037 | Huida | None RF CH | HDBT2061R: HDB2061R bowl, HDT2061 tank | 1000 | WS |  | 2 | 3 | R | CH | G | HET |  | HET |  | F | 12
73-039 | Huida | None RF CH | HDBT2061RD: HDB2061R bowl, HDT2062D tank | 1000 | WS |  | 2 | 3 | R | CH | G | HET | HET |  |  | F | 12
73-036 | Huida | None EL CH | HDBT2062E: HDB2062E bowl, HDT2061 tank | 1000 | WS |  | 2 | 3 | E | CH | G | HET |  | HET |  | F | 12
73-038 | Huida | None EL CH | HDBT2062ED: HDB2062E bowl, HDT2062D tank | 1000 | WS |  | 2 | 3 | E | CH | G | HET | HET |  |  | F | 12
69-020 | Huida | Intelligent Toilet | HDE3009W110001001000B | 800 | WS |  | 1 | 3 | E | CH | E | HET |  | HET |  | F | 12
69-020 | Huida | Intelligent Toilet | HDE3009W121111111010A | 800 | WS |  | 1 | - | - |  | E | HET |  | HET |  | F | 12
69-020 | Huida | Intelligent Toilet | HDE3009W210001001000B | 800 | WS |  | 1 | - | - |  | E | HET |  | HET |  | F | 12
69-020 | Huida | Intelligent Toilet | HDE3011W110001001011B | 800 | WS |  | 1 | - | - |  | E | HET |  | HET |  | F | 12
69-020 | Huida | Intelligent Toilet | HDE3011W111111111011A | 800 | WS |  | 1 | - | - |  | E | HET |  | HET |  | F | 12
69-020 | Huida | Intelligent Toilet | HDE3011W121111111011A | 800 | WS |  | 1 | - | - |  | E | HET |  | HET |  | F | 12
69-020 | Huida | Intelligent Toilet | HDE3011W210001001001B | 800 | WS |  | 1 | - | - |  | E | HET |  | HET |  | F | 12
69-020 | Huida | Intelligent Toilet | HDE3011W221111111011A | 800 | WS |  | 1 | - | - |  | E | HET |  | HET |  | F | 12
69-020 | Huida | Intelligent Toilet | HDE3013W110001001001B | 800 | WS |  | 1 | - | - |  | E | HET |  | HET |  | F | 12
69-020 | Huida | Intelligent Toilet | HDE3013W121111111011A | 800 | WS |  | 1 | - | - |  | E | HET |  | HET |  | F | 12
69-020 | Huida | Intelligent Toilet | HDE3013W210001001001B | 800 | WS |  | 1 | - | - |  | E | HET |  | HET |  | F | 12
69-020 | Huida | Intelligent Toilet | HDE3014W110001001200B | 800 | WS |  | 1 | - | - |  | E | HET |  | HET |  | F | 12
69-020 | Huida | Intelligent Toilet | HDE3014W121111111210A | 800 | WS |  | 1 | - | - |  | E | HET |  | HET |  | F | 12
69-020 | Huida | Intelligent Toilet | HDE3014W210001001200B | 800 | WS |  | 1 | - | - |  | E | HET |  | HET |  | F | 12
69-020 | Huida | Intelligent Toilet | HDE3016W110001001001B | 800 | WS |  | 1 | - | - |  | E | HET |  | HET |  | F | 12
69-020 | Huida | Intelligent Toilet | HDE3016W110001100011B | 800 | WS |  | 1 | - | - |  | E | HET |  | HET |  | F | 12
69-020 | Huida | Intelligent Toilet | HDE3016W111011111001A | 800 | WS |  | 1 | - | - |  | E | HET |  | HET |  | F | 12
69-020 | Huida | Intelligent Toilet | HDE3016W121111111011A | 800 | WS |  | 1 | - | - |  | E | HET |  | HET |  | F | 12
69-020 | Huida | Intelligent Toilet | HDE3016W210001001001B | 800 | WS |  | 1 | - | - |  | E | HET |  | HET |  | F | 12
75-010 | Huida | None EL CH | HDBT2041EL: HDB2041E bowl, HDT2041L tank | 1000 | WS |  | 2 | 3 | E | CH | G | HET |  | HET |  | F | 12 | L
75-012 | Huida | None RF | HDBT2021RDL: HDB2021R bowl, HDT2021DL tank | 1000 | WS | PREM | 2 | 3 | R | CH | G | HET | HET |  |  | F | 12 | L
75-013 | Huida | None EL CH | HDBT2021EL: HDB2021E bowl, HDT2021L tank | 1000 | WS |  | 2 | 3 | E | CH | G | HET |  | HET |  | F | 12 | L
75-014 | Huida | None EL CH | HDBT2021EDL: HDB2021E bowl, HDT2021DL tank | 1000 | WS | PREM | 2 | 3 | E | CH | G | HET | HET |  |  | F | 12 | L
75-015 | Huida | None EL CH | HD102EL (one-piece) | 1000 | WS |  | 2 | 3 | E | CH | G | HET |  | HET |  | F | 12 | L
75-016 | Huida | None RF CH | HDBT2013RL: HDB2011R bowl, HDT2013L tank | 1000 | WS |  | 2 | 3 | R | CH | G | HET |  | HET |  | F | 12 | L
75-017 | Huida | None EL CH (NOTE: 1.0 gal per flush toilet) | HDBT2031EL: HDB2031E bowl, HDT2031L tank | 1000 | WS | PREM | 2 | 3 | E | CH | G | HET |  | HET |  | F | 12 | L
75-018 | Huida | None EL CH | HD101ETDL (one-piece) | 1000 | WS | PREM | 1 | 3 | E | CH | G | HET | HET |  |  | F | 12 | L
75-019 | Huida | None EL CH | HD101ETL (one-piece) | 1000 | WS |  | 1 | 3 | E | CH | G | HET |  | HET |  | F | 12 | L
75-020 | Huida | None EL CH | HDBT2051EL: HDB2051E bowl, HDT2051L tank | 1000 | WS |  | 2 | 3 | E | CH | G | HET |  | HET |  | F | 12 | L
75-021 | Huida | None EL CH | HD108ED (one-piece) | 1000 | WS | PREM | 1 | 3 | E | CH | G | HET |  | HET |  | F | 12
73-040 | Huida | Intelligent Toilet | HDE3018B110001001001B | 1000 | WS |  | 1 | - | - |  | E | HET |  | HET |  | F | 12
73-040 | Huida | Intelligent Toilet | HDE3018B111111111011A DV-1S0150-V3 | 1000 | WS |  | 1 | - | - |  | E | HET |  | HET |  | F | 12
73-040 | Huida | Intelligent Toilet | HDE3018B210001101001B | 1000 | WS |  | 1 | - | - |  | E | HET |  | HET |  | F | 12
73-040 | Huida | Intelligent Toilet | HDE3018B211011111011A | 1000 | WS |  | 1 | - | - |  | E | HET |  | HET |  | F | 12
73-040 | Huida | Intelligent Toilet | HDE3018GU111011111010A | 1000 | WS |  | 1 | - | - |  | E | HET |  | HET |  | F | 12
73-040 | Huida | Intelligent Toilet | HDE3018GU111111111010A | 1000 | WS |  | 1 | - | - |  | E | HET |  | HET |  | F | 12
73-040 | Huida | Intelligent Toilet | HDE3018GU210001101001B | 1000 | WS |  | 1 | - | - |  | E | HET |  | HET |  | F | 12
73-040 | Huida | Intelligent Toilet | HDE3019GU210001101011B | 1000 | WS |  | 1 | - | - |  | E | HET |  | HET |  | F | 12
73-040 | Huida | Intelligent Toilet | HDE3019GU211011101011A | 1000 | WS |  | 1 | - | - |  | E | HET |  | HET |  | F | 12
73-040 | Huida | Intelligent Toilet | HDE3019W200001100011A / HUIDA Test model | 1000 | WS |  | 1 | - | - |  | E | HET |  | HET |  | F | 12
73-040 | Huida | Intelligent Toilet | HDE3019W210001100011B DV-1S0019 | 1000 | WS |  | 1 | - | - |  | E | HET |  | HET |  | F | 12
73-040 | Huida | Intelligent Toilet | HDE3019W210001101011B | 1000 | WS |  | 1 | - | - |  | E | HET |  | HET |  | F | 12
73-040 | Huida | Intelligent Toilet | HDE3019W211011101011A DV-1S0019-V3 | 1000 | WS |  | 1 | - | - |  | E | HET |  | HET |  | F | 12
73-040 | Huida | Intelligent Toilet | HDE3020B210001001010B | 1000 | WS |  | 1 | - | - |  | E | HET |  | HET |  | F | 12
73-040 | Huida | Intelligent Toilet | HDE3020B211011101011A | 1000 | WS |  | 1 | - | - |  | E | HET |  | HET |  | F | 12
73-040 | Huida | Intelligent Toilet | HDE3020DG210001001010B | 1000 | WS |  | 1 | - | - |  | E | HET |  | HET |  | F | 12
73-040 | Huida | Intelligent Toilet | HDE3020DG211011101011A | 1000 | WS |  | 1 | - | - |  | E | HET |  | HET |  | F | 12
73-040 | Huida | Intelligent Toilet | HDE3025W210001001001B | 1000 | WS |  | 1 | - | - |  | E | HET |  | HET |  | F | 12
38-002RN54-RN70 | Humble Bee | Humble Bee RF (NOTE: 1.0 gal per flush toilet) | EG20BSWH bowl, EG20TSWH tank | 1000 | WS | PREM | 2 | 3 | R |  | G | HET |  | HET |  | F | 12
43-002RN59 | Humble Bee | Humble Bee EL CH (NOTE: 1.0 gal per flush toilet) | EG25HSWH bowl, EG20TSWH tank |  | WS | PREM | 2 | 3 | E | CH | G | HET |  | HET |  | F | 12
38-001RN54N-RN70 | Humble Bee | Humble Bee EL (NOTE: 1.0 gal per flush toilet) | EG25SWH bowl, EG20TSWH tank | 1000 | WS | PREM | 2 | 3 | E |  | G | HET |  | HET |  | F | 12
22-025 | Hydrology | G-1000 EL CH | F15 (one-piece) |  | WS |  | 1 | 3 | E | CH | G | HET |  | HET |  | F
WS-49 | Hydros | Apollo ELG | J0076: 1352 bowl, 2652 tank |  | WS |  | 2 |  | E |  | G | HET |  | HET |  | F
WS-49 | Hydros | Apollo ELG CH | J1076: 5052 bowl, 2652 tank |  | WS |  | 2 |  | E | CH | G | HET |  | HET |  | F
WS-49 | Hydros | Apollo RF | J0076: 1252 bowl, 2652 tank |  | WS |  | 2 |  | R |  | G | HET |  | HET |  | F
WS-27 | Ibuild (by Tangshan Biefangcidu ) | None EL (one-piece) | 0020D (one-piece) |  | WS |  | 1 |  | E |  | G | HET |  | HET |  | F
WS-20 | Ibuild (by Tangshan Biefangcidu ) | None EL (one-piece) | 0020S (one-piece) |  | WS |  | 1 |  | E |  | G | HET | HET |  |  | F
WS-29 | Ibuild (by Tangshan Biefangcidu ) | None | 0027D |  | WS | [5 empty] | G | HET |  | HET |  | F
WS-20 | Ibuild (by Tangshan Biefangcidu ) | None EL | 0027S: 0027S bowl, X-38 tank |  | WS |  | 2 |  | E |  | G | HET | HET |  |  | F
WS-30 | Ibuild (by Tangshan Biefangcidu ) | None | 0028D |  | WS | [5 empty] | G | HET | HET |  |  | F
WS-30 | Ibuild (by Tangshan Biefangcidu ) | None | 0028S |  | WS | [5 empty] | G | HET |  | HET |  | F
WS-30 | Ibuild (by Tangshan Biefangcidu ) | None | 0029D |  | WS | [5 empty] | G | HET | HET |  |  | F
WS-30 | Ibuild (by Tangshan Biefangcidu ) | None | 0029S |  | WS | [5 empty] | G | HET |  | HET |  | F
WS-30 | Ibuild (by Tangshan Biefangcidu ) | None | 0030D |  | WS | [5 empty] | G | HET | HET |  |  | F
WS-30 | Ibuild (by Tangshan Biefangcidu ) | None | 0030S |  | WS | [5 empty] | G | HET |  | HET |  | F
16-010 | Ibuild (Tangshan Cielo Ceramics) | None RF CH | 0025D: 0025D bowl, X-38 tank |  | WS |  | 2 | 3 | R | CH | G | HET |  | HET |  | F
17-049 | Ibuild (Tangshan Cielo Ceramics) | None RF CH | 0025S: 0025S bowl, X-38 tank |  | WS |  | 2 | 3 | R | CH | G | HET | HET |  |  | F
49-041RN65 | ICERA | Malibu II EL CH (one-piece) | 6250.128.01 (one-piece) | 1000 | WS |  | 1 | 3 | E | CH | G | HET |  | HET |  | F | 12
50-005RN66 | ICERA | Palermo II EL CH | C-2250 bowl, T-2251 tank (NOTE: 1.0g/3.8L single-flush fixture) | 800 | WS | PREM | 2 | 3 | E | CH | G | HET |  | HET |  | F | 12
48-003RN64 | ICERA | Palermo II HET EL CH | C-2250: C-2250 bowl; T-2250 tank | 1000 | WS |  | 2 | 3 | E | CH | G | HET |  | HET |  | F | 12
34-016RN50-RN66 | ICERA | Julian EL CH (one-piece) | C-2320 (one-piece) | 1000 | WS |  | 1 | 3 | E | CH | G | HET |  | HET |  | F | 12
WS-24 | ICERA | Vista EL CH (one-piece) | C-2610 EL ADA (one-piece) |  | WS |  | 1 |  | E | CH | G | HET |  | HET |  | F | 12
42-007RN58-RN74 | ICERA | Vista II EL CH (one-piece) | C-2620 (one-piece) | 1000 | WS |  | 1 | 3 | E | CH | G | HET |  | HET |  | F | 12
WS-24 | ICERA | Karo EL CH (one-piece) | C-2640 EL ADA (one-piece) |  | WS |  | 1 |  | E | CH | G | HET |  | HET |  | F | 12
WS-20 | ICERA | Vanier EL CH (one-piece) | C-2650 (one-piece) |  | WS |  | 1 |  | E | CH | G | HET |  | HET |  | F
WS-20 | ICERA | Wilshire EL CH (one-piece) | C-2660 (one-piece) |  | WS |  | 1 |  | E | CH | G | HET |  | HET |  | F
22-002RN38 | ICERA | Octave EL CH (one-piece) | C-2670 (one-piece) |  | WS |  | 1 | 3 | E | CH | G | HET |  | HET |  | F | 12
39-001 | ICERA | Riose EL CH (rough-in not applicable - rear outlet bowl) | C-3140.01 rear outlet bowl; T-3140.01 tank |  | WS |  | 2 | 3 | E | CH | G | HET |  | HET | R | F
21-061 | ICERA | Riose Pro EL CH | C-3150 bowl, T-3150 tank |  | WS |  | 2 | 3 | E | CH | G | HET |  | HET |  | F
36-102RN52-RN68 | ICERA | Cadence EL CH | C-3170 bowl, T-3170 tank | 1000 | WS |  | 2 | 3 | E | CH | G | HET |  | HET |  | F | 12
WS-48 | ICERA | Cadence II EL CH | C-3170 bowl, T-3175 tank |  | WS |  | 2 | 3 | E | CH | G | HET | HET |  |  | F | 12
50-006RN66 | ICERA | Malibu II EL CH (wall-outlet bowl) | C-3240 bowl, T-3240 tank | 1000 | WS |  | 2 | 3 | E | CH | G | HET |  | HET | R | F | 12
WS-24 | ICERA | Tofino EL CH (one-piece) | C-6170 EL ADA (one-piece) |  | WS |  | 1 |  | E | CH | G | HET |  | HET |  | F
WS-24 | ICERA | Muse EL CH (one-piece) | C-6190 EL ADA (one-piece) |  | WS |  | 1 |  | E | CH | G | HET |  | HET |  | F
22-025RN38-RN54-RN70 | ICERA | Riose EL CH (one-piece) | C-6200 (one-piece) | 1000 | WS |  | 1 | 3 | E | CH | G | HET |  | HET |  | F | 12
38-009RN54-RN70 | ICERA | Cadence EL CH ( one-piece) | C-6270 (one-piece) | 1000 | WS |  | 1 | 3 | E | CH | G | HET |  | HET |  | F | 12
47-024RN63 | ICERA | Muse II EL CH (one-piece) | C-6690 | 1000 | WS |  | 1 | 3 | E | CH | G | HET |  | HET |  | F | 12
WS-32 | Imperial Bathroom Products | Arena EL | 412370 bowl, 450174 tank |  | WS |  | 2 |  | E |  | G | HET |  | HET |  | F
WS-32 | Imperial Bathroom Products | Arena RF | 412690 bowl, 450174 tank |  | WS |  | 2 |  | R |  | G | HET |  | HET |  | F
WS-32 | Imperial Bathroom Products | New York | 450962: 412650 bowl, 450962 tank |  | WS |  | 2 |  |  |  | G | HET |  | HET |  | F
WS-29 | Imperial Bathroom Products | Astra EL (one-piece) | 460358 (one-piece) |  | WS |  | 1 |  | E |  | G | HET | HET |  |  | F
16-044RN32 | INAX (by Lixil) | Cedar EL CH | C-610S-MC-US |  | WS |  | 2 | 2 | E | CH | G | HET |  | HET |  | F
19-016 | INAX (by Lixil) | Dover EL CH (one-piece) (NOTE: 1.28g/4.8L for the full flush - 0.8g/3.0L for reduced flush) | NC-430S-US (one-piece) |  | WS |  | 1 | 3 | E | CH | G | HET | HET |  |  | F | 12
WS-26 | INAX (by Lixil) | Lafayette | C-616S-MC-US: C-61S bowl, T-4566U-US tank |  | WS |  | 2 |  |  |  | G | HET |  | HET |  | F
16-041RN32 | INAX (by Lixil) | Magellan EL CH (NOTE: 1.28g/4.8L for the full flush - 0.8g/3.0L for reduced flush) | C-620S-MC-US: |  | WS |  | 2 | 2 | E | CH | G | HET | HET |  |  | F | 12
16-042RN32 | INAX (by Lixil) | Mead EL CH (NOTE: 1.28g/4.8L for the full flush - 0.8g/3.0L for reduced flush) | C-622S-MC-US |  | WS |  | 2 | 2 | E | CH | G | HET | HET |  |  | F
WS-26 | INAX (by Lixil) | Napa | NC-440S-US |  | WS | [5 empty] | G | HET |  | HET |  | F | 12
20-092 | INAX (by Lixil) | Regio EL (with hygiene spray) | D-R115-VL-US (one-piece plus seat) |  | WS |  | 1 | - | E |  | P | HET | HET |  |  | F
WS-26 | INAX (by Lixil) | Rio Grande | C-611S-MC-US: C-60S bowl, T-4515U-US tank |  | WS |  | 2 |  |  |  | G | HET |  | HET |  | F | 12
16-043RN32 | INAX (by Lixil) | Rio Grande EL CH (NOTE: 1.28g/4.8L for the full flush - 0.8g/3.0L for reduced flush) | C-621S-MC-US |  | WS |  | 2 | 2 | E | CH | G | HET | HET |  |  | F
19-015 | INAX (by Lixil) | Saint Clair EL CH (one-piece) (NOTE: 1.28g/4.8L for the full flush - 0.8g/3.0L for reduced flush) | NC-420S-US (one-piece) |  | WS |  | 1 | 3 | E | CH | G | HET | HET |  |  | F | 12
20-093 | INAX (by Lixil) | Satis EL (one-piece with hygiene spray) | D-S418-VL-US (one-piece plus seat) |  | WS |  | 1 | - | E |  | P | HET | HET |  |  | F | 12
WS-42 | Industria Ceramica | None | 2998.999: 3012.999 bowl, 4037.999 tank |  | WS |  | 2 |  |  |  | G | HET |  | HET |  | F
WS-42 | Industria Ceramica | None | 2999.999: 3026.999 bowl, 4037.999 tank |  | WS |  | 2 |  |  |  | G | HET |  | HET |  | F
WS-57 | Inodoro | Greco de Palanca | E165.1 bowl, E164.2 tank |  | WS |  | 2 |  |  |  | G | HET |  | HET |  | F
WS-57 | Inodoro | Greco | E165.1 bowl, E165.2 tank |  | WS |  | 2 |  |  |  | G | HET |  | HET |  | F
WS-57 | Inodoro | Greco con Herraje Touchless | E165.1 bowl, E174.2 tank |  | WS |  | 2 |  |  |  | G | HET |  | HET |  | F
WS-57 | Inodoro | New Greco | E166.1 bowl, E166.2 tank |  | WS |  | 2 |  |  |  | G | HET |  | HET |  | F
WS-57 | Inodoro | New Greco Palanca | E161.1 bowl, E167.2 tank |  | WS |  | 2 |  |  |  | G | HET |  | HET |  | F
WS-65 | Inodoro | One-Piece Cannes | E183 |  | WS |  | 1 |  |  |  | G | HET | HET |  |  | F
WS-65 | Inodoro | One-Piece Salerno | E191 |  | WS |  | 1 |  |  |  | G | HET | HET |  |  | F
WS-32 | Insta Bath (by Thetford) | None | 42823: 42772 bowl, 42813 tank |  | WS |  | 2 |  |  |  | G | HET |  | HET |  | F
WS-32 | Insta Bath (by Thetford) | None | 42824: 42772 bowl, 42813 tank |  | WS |  | 2 |  |  |  | G | HET |  | HET |  | F
WS-36 | Jacuzzi | Bianco | 642615 |  | WS | [5 empty] | G | HET | HET |  |  | F | 12
45-033 | Jacuzzi | None EL CH | 0806381 bowl, 0806381 tank (by Namce) |  | WS |  | 2 | 2 | E | CH | G | HET |  | HET |  | F | 12
WS-51 | Jacuzzi | None (By Tangshan Monopy) | 1170082/MT-2020R |  | WS | [5 empty] | G | HET |  | HET |  | F
WS-44 | Jacuzzi | None | 806382/SW07959 |  | WS |  | 2 |  |  |  | G | HET | HET |  |  | F | 12
WS-44 | Jacuzzi | None | 806383/SW08959/TC12959 |  | WS |  | 2 |  |  |  | G | HET |  | HET |  | F | 12
WS-44 | Jacuzzi | None | 806384/SW08969 |  | WS |  | 2 |  |  |  | G | HET |  | HET |  | F | 12
WS-44 | Jacuzzi | None | 806385/SW09959 |  | WS |  | 2 |  |  |  | G | HET |  | HET |  | F | 10
15-022 | Jacuzzi | Prestige HET EL CH | GV80***: HB61 bowl, HB62 tank (NOTE: "***" denotes color) |  | WS |  | 2 | 3 | E | CH | G | HET |  | HET |  | F
17-013RN33 | Jacuzzi | Maxima HET EL CH | HF 20***: HF11*** bowl, HF12*** HET tank (NOTE: "***" denotes color) Sold as complete toilet set (includes bowl, tank, seat, and installation accessories). |  | WS |  | 2 | 3 | E | CH | G | HET |  | HET |  | F
17-060RN33 | Jacuzzi | Perfecta RF CH | HF10***: HF81000 bowl, DX80000 tank (NOTE: "***" denotes color) |  | WS |  | 2 | 3 | R | CH | G | HET |  | HET |  | F
WS-22 | Jacuzzi | Moderno Dual EL | HF45***: HF46*** bowl, HF47*** tank (NOTE: "***" denotes color) |  | WS |  | 2 |  | E |  | G | HET | HET |  |  | F
WS-22 | Jacuzzi | Espree II EL | HG10***: HG11*** bowl, GM17000A tank (NOTE: "***" denotes color) |  | WS |  | 2 |  | E |  | G | HET |  | HET |  | F
13-037RN28 | Jacuzzi | Espree HET EL CH | Jacuzzi SKU EZ36959 (Also sold as Lowe's SKU 48624) Sold as complete toilet set (includes bowl, tank, seat, and installation accessories). |  | WS |  | 2 | 3 | E | CH | G | HET |  | HET |  | F | 12
14-057RN29 | Jacuzzi | Perfecta HET EL CH | Jacuzzi SKU GU04959 (Also sold as Lowe's SKU 312978) Sold as complete toilet set (includes bowl, tank, seat, and installation accessories). |  | WS |  | 2 | 3 | E | CH | G | HET |  | HET |  | F | 12
36-004 | Jacuzzi | None EL CH (by Milim) | MN35959 (one-piece) |  | WS |  | 1 | 3 | E | CH | G | HET |  | HET |  | F | 12
WS-26 | Jacuzzi | Perfecta PowerChoice RF | SWH1xxx: GX34 bowl, DX80 tank (NOTE: "***" denotes color) |  | WS |  | 2 |  | R |  | G | HET | HET |  |  | F
WS-26 | Jacuzzi | Perfecta PowerChoice EL | SWH2xxx: GU90 bowl, DX80 tank (NOTE: "***" denotes color) |  | WS |  | 2 |  | E |  | G | HET | HET |  |  | F
26-014 | Jacuzzi | Perfecta PowerChoice RF CH | SWP1***: GX34 bowl, DX80 tank |  | WS |  | 2 | 3 | R | CH | G | HET | HET |  |  | F
26-015 | Jacuzzi | Perfecta PowerChoice EL CH | SWP2***: GU90 bowl, DX80 tank (NOTE: "***" denotes color) |  | WS |  | 2 | 3 | E | CH | G | HET | HET |  |  | F | 12
WS-47 | Jacuzzi | None | TC10959 |  | WS | [5 empty] | G | HET |  | HET |  | F
WS-47 | Jacuzzi | None | TC11959 |  | WS | [5 empty] | G | HET |  | HET |  | F
WS-37 | Jianxia (by Chaohou Jianxia) | None | JX-2241A |  | WS | [5 empty] | G | HET | HET |  |  | F
26-011 | Jianxia (by Chaohou Jianxia) | None EL | JX-831 (one-piece) |  | WS |  | 1 | 3 | E |  | G | HET | HET |  |  | F | 12
WS-37 | Jianxia (by Chaohou Jianxia) | None | JX-832 |  | WS | [5 empty] | G | HET | HET |  |  | F | 12
WS-62 | Jianxia (by Chaohou Jianxia) | None | A-8807 |  | WS | [5 empty] | G | HET |  | HET |  | F
WS-62 | Jianxia (by Chaohou Jianxia) | None | A-8809 |  | WS | [5 empty] | G | HET |  | HET |  | F
WS-62 | Jianxia (by Chaohou Jianxia) | None | A-8810 |  | WS | [5 empty] | G | HET |  | HET |  | F
WS-62 | Jianxia (by Chaohou Jianxia) | None | A-9912 |  | WS | [5 empty] | G | HET | HET |  |  | F
WS-62 | Jianxia (by Chaohou Jianxia) | None | A-9913 |  | WS | [5 empty] | G | HET | HET |  |  | F
WS-62 | Jianxia (by Chaohou Jianxia) | None | A-9914 |  | WS | [5 empty] | G | HET | HET |  |  | F
WS-62 | Jianxia (by Chaohou Jianxia) | None | A-841 |  | WS | [5 empty] | G | HET | HET |  |  | F
WS-62 | Jianxia (by Chaohou Jianxia) | None | A-835 |  | WS | [5 empty] | G | HET | HET |  |  | F
WS-62 | Jianxia (by Chaohou Jianxia) | None | A-9916 |  | WS | [5 empty] | G | HET | HET |  |  | F
WS-62 | Jianxia (by Chaohou Jianxia) | None | A-9917 |  | WS | [5 empty] | G | HET | HET |  |  | F
WS-62 | Jianxia (by Chaohou Jianxia) | None | A-9918 |  | WS | [5 empty] | G | HET | HET |  |  | F
WS-37 | Jianxia (by Chaohou Jianxia) | None | JX-843 |  | WS | [5 empty] | G | HET | HET |  |  | F
14-045RN31 | Johnson Suisse | Cottage EL CH (one-piece by Xinle) | 5554-M (one-piece supplied by Xinle) |  | WS |  | 1 | 2.5 | E | CH | G | HET | HET |  |  | F
WS-21 | Kallista | Bridgeton | P70300: P70301 bowl, P70302 tank |  | WS |  | 2 |  |  |  | G | HET |  | HET |  | F | 12
WS-18 | Kallista | Plie EL | P70310: P70311 bowl, P70312 tank |  | WS |  | 2 |  | E |  | G | HET | HET |  |  | F | 12
WS-24 | Kallista | Kennebec EL | P70321 bowl, P70322 tank |  | WS |  | 2 |  | E |  | G | HET |  | HET |  | F
WS-22 | Kallista | Citizen EL (one-piece) | P70340 (one-piece) |  | WS |  | 1 |  | E |  | G | HET |  | HET |  | F | 12
WS-22 | Kallista | Persephone EL (one-piece) | P70350 (one-piece) |  | WS |  | 1 |  | E |  | G | HET |  | HET |  | F | 12
WS-32 | Kallista | Pleo EL (lined tank) | P70360: P70361 bowl, 70362 tank (incudes carrier system; lined) |  | WS |  | 2 |  | E | CH | G | HET | HET |  | R | W |  | L
WS-38 | Kana (by Zhongjian) | None | KN-219 |  | WS | [5 empty] | G | HET | HET |  |  | F | 12
WS-38 | Kana (by Zhongjian) | None | KN-342 |  | WS | [5 empty] | G | HET | HET |  |  | F | 12
WS-38 | Kana (by Zhongjian) | None | KN-343 |  | WS | [5 empty] | G | HET | HET |  |  | F | 12
WS-38 | Kana (by Zhongjian) | None | KN-345 |  | WS | [5 empty] | G | HET | HET |  |  | F | 12
WS-46 | Kana (by Zhongjian) | None | KN-346 |  | WS | [5 empty] | G | HET | HET |  |  | F | 12
WS-38 | Kana (by Zhongjian) | None | KN-348 |  | WS | [5 empty] | G | HET | HET |  |  | F | 12
WS-38 | Kana (by Zhongjian) | None | KN-349 |  | WS | [5 empty] | G | HET | HET |  |  | F | 12
WS-38 | Kana (by Zhongjian) | None | KN-353 |  | WS | [5 empty] | G | HET | HET |  |  | F | 12
WS-38 | Kana (by Zhongjian) | None | KN-354 |  | WS | [5 empty] | G | HET | HET |  |  | F | 12
WS-53 | Kana (by Zhongjian) | None | KN-360 |  | WS | [5 empty] | G | HET |  | HET |  | F
WS-53 | Kana (by Zhongjian) | None | KN-361 |  | WS | [5 empty] | G | HET |  | HET |  | F
WS-43 | KDK | None | KDK-A01 |  | WS | [5 empty] | G | HET |  | HET |  | F
WS-43 | KDK | None | KDK-A02 |  | WS | [5 empty] | G | HET |  | HET |  | F
WS-43 | KDK | None | KDK-A03 |  | WS | [5 empty] | G | HET | HET |  |  | F
WS-43 | KDK | None | KDK-A04 |  | WS | [5 empty] | G | HET | HET |  |  | F
WS-43 | KDK | None | KDK-A05 |  | WS | [5 empty] | G | HET | HET |  |  | F
WS-59 | KDK | None | KDK-A09 |  | WS | [5 empty] | G | HET | HET |  |  | F
WS-59 | KDK | None | KDK-A10 |  | WS | [5 empty] | G | HET | HET |  |  | F
18-063RN34-RN50-RN66 | Keller Supply | Caitlin RF CH | 0342 bowl, 1310 tank | 1000 | WS |  | 2 | 3 | R | CH | G | HET |  | HET |  | F | 10
18-060RN34-RN50-RN66 | Keller Supply | Caitlin RF CH | 0342 bowl, 1314 tank | 1000 | WS |  | 2 | 3 | R | CH | G | HET |  | HET |  | F | 14
18-044RN34-RN50-RN66 | Keller Supply | Caitlin RF CH | 0342 bowl, 1342 tank | 1000 | WS |  | 2 | 3 | R | CH | G | HET |  | HET |  | F | 14
WS-37 | Keller Supply | Caitlin | 0342 bowl, 1342R tank |  | WS |  | 2 |  |  |  | G | HET |  | HET |  | F | 12
18-061RN34-RN50-RN66 | Keller Supply | Caitlin EL CH | 0343 bowl, 1310 tank | 1000 | WS |  | 2 | 3 | E | CH | G | HET |  | HET |  | F | 10
18-059RN34-RN50-RN66 | Keller Supply | Caitlin EL CH | 0343 bowl, 1314 tank | 1000 | WS |  | 2 | 3 | E | CH | G | HET |  | HET |  | F | 14
18-043RN34-RN50-RN66 | Keller Supply | Caitlin EL CH | 0343 bowl, 1342 tank | 1000 | WS |  | 2 | 3 | E | CH | G | HET |  | HET |  | F | 12
WS-37 | Keller Supply | Caitlin | 0343 bowl, 1342R tank |  | WS |  | 2 |  |  |  | G | HET |  | HET |  | F | 12
18-062RN34-RN50-RN66 | Keller Supply | Caitlin EL CH | 0347 bowl, 1310 tank | 1000 | WS |  | 2 | 3 | E | CH | G | HET |  | HET |  | F | 10
18-064RN34-RN50-RN66 | Keller Supply | Caitlin EL CH | 0347 bowl, 1314 tank | 1000 | WS |  | 2 | 3 | E | CH | G | HET |  | HET |  | F | 14
18-042RN34-RN50-RN66 | Keller Supply | Caitlin EL CH | 0347 bowl, 1342 tank | 1000 | WS |  | 2 | 3 | E | CH | G | HET |  | HET |  | F | 12
WS-37 | Keller Supply | Caitlin | 0347 bowl, 1342R tank |  | WS |  | 2 |  |  |  | G | HET |  | HET |  | F | 12
WS-37 | Keller Supply | Caitlin (one-piece) | 8016 (one-piece) |  | WS |  | 1 |  |  |  | G | HET |  | HET |  | F
49-009RN65 | Kingero | None EL (one-piece) | K-0318DF (one-piece) | 1000 | WS |  | 1 | 3 | E |  | G | HET | HET |  |  | F | 12
WS-46 | Kingero | None | K-0328 |  | WS | [5 empty] | G | HET |  | HET |  | F
46-002 | Kingero | None EL (one-piece) | K-0328S (one-piece) |  | WS |  | 1 | 3 | E |  | G | HET |  | HET |  | F | 12
49-014RN65 | Kingero | None EL one-piece) | K-0329DF (one-piece) | 1000 | WS |  | 1 | 3 | E |  | G | HET | HET |  |  | F | 12
49-015RN65 | Kingero | None (one-piece) | K-0335SDF (one-piece) | 1000 | WS |  | 1 | 3 |  |  | G | HET | HET |  |  | F | 12
WS-46 |  | None | K-0382 |  | WS | [5 empty] | G | HET |  | HET |  | F
49-013RN65 | Kingero | None EL (one-piece) | K-0382DF (one-piece) | 1000 | WS |  | 1 | 2 | E |  | G | HET | HET |  |  | F | 12
49-016RN65 | Kingero | None (one-piece) | K-0397DF (one-piece) | 1000 | WS |  | 1 | 3 |  |  | G | HET | HET |  |  | F | 12
49-011RN65 | Kingero | None EL (one-piece) | K-0398DF (one-piece) | 1000 | WS |  | 1 | 3 | E |  | G | HET | HET |  |  | F | 12
10-109RN22 | Kohler | Cimarron Eco-Smart EL CH | K-3496-HE: 4286 bowl, 4634-HE tank |  | WS |  | 2 | 3 | E | CH | G | HET |  | HET |  | F | 12
12-018RN26 RN42-RN58-RN74 | Kohler | Barrington Pressure Lite EL | K-3652: 4327 bowl, 4484 tank | 800 | WS |  | 2 | - | E |  | G | HET |  | HET | R | F
12-024RN26 RN42-RN58 | Kohler | San Raphael Pressure Lite EL CH (one-piece) | K-3597 (one-piece) with FLUSHMATE system inside |  | WS | PREM | 1 | - | E | CH | P | HET |  | HET |  | F | 12
12-074RN26-RN42-RN58 | Kohler | Kelston EL CH | K-3755: 4306 bowl, 4469 tank; NOTE: this fixture also sold as K-11453, K-11844, AND K-20620 when included as part of the "COMPLETE SOLUTION" package |  | WS |  | 2 |  | E | CH | G | HET |  | HET |  | F | 12
12-076RN26RN42 | Kohler | Escale EL | K-3588: 4308 bowl, 4472 tank |  | WS |  | 2 |  | E |  | G | HET | HET |  |  | F | 12
12-094RN26RN42 | Kohler | Saile EL (one-piece) | K-3564 (one piece) |  | WS |  | 1 |  | E |  | G | HET | HET |  |  | F | 12
13-032RN28-RN44 | Kohler | Cimarron Touchless EB EL CH | K-6418: 4309 bowl, 5692 tank NOTE: this fixture is ALSO SOLD AS K-99249 when included as part of the "COMPLETE SOLUTION" package. |  | WS |  | 2 | 3 | E | CH | G | HET |  | HET |  | F | 12
13-032RN28-RN44-RN60 | Kohler | Cimarron EL CH | K-3609: 4309 bowl, 4421 tank - NOTE: this fixture is ALSO SOLD AS K-11451, K-22908, K-78248, K-99569, and K-98977 when included as part of the "COMPLETE SOLUTION" package | 1000 | WS |  | 2 | 3 | E | CH | G | HET |  | HET |  | F | 12
13-063RN28-RN44 | Kohler | Persuade EL | K-3654 (model has been discontinued) |  | WS |  | 2 | 2.5 | E |  | G | HET | HET |  |  | F | 12
15-055 | Kohler | Strela EL CH | K-3598: 4379 bowl, 4742 tank |  | WS |  | 2 |  | E | CH | G | HET | HET |  |  | F | 12
15-090 | Kohler | Devonshire EL CH | K-3678: 4288 bowl, 4446 tank |  | WS |  | 2 | 3 | E | CH | G | HET |  | HET |  | F | 12
16-025RN32-RN48 | Kohler | Archer Class 5 EL (one-piece) | K-3639 (one-piece) UPC bar code 650531897381 |  | WS |  | 1 | 3 | E |  | G | HET |  | HET |  | F | 12
16-028RN32-RN48 | Kohler | Sterling Stinson EL | 402076: 403070 bowl, 402091 tank (NOTE: also sold as 404702 when included as part of a complete All-In-One package) |  | WS |  | 2 | 2 | E |  | G | HET |  | HET |  | F | 12
16-110RN32-RN48-RN64 | Kohler | Wellworth RF | K-3577: 4197 bowl, 4436 tank (NOTE: this fixture is also sold as K-11464, K-11494, K-11497 and K-14797 when included as part of the "COMPLETE SOLUTION" package) | 1000 | WS |  | 2 | 3 | R |  | G | HET |  | HET |  |  | 12
16-117RN | Kohler | Sterling Rockton EL | 402027: 402026 bowl, 402022 tank |  | WS |  | 2 | - | E |  | G | HET | HET |  |  | F | 12
16-118RN32-RN48 | Kohler | Sterling Windham EL | 402081: 403215 bowl, 404555 tank (NOTE: also sold as 404700 when included as part of a complete All-In-One package with bowl, tank, and other materials) |  | WS |  | 2 | 2 | E |  | G | HET |  | HET |  | F | 12
16-120RN32-RN48 | Kohler | Sterling Riverton EL (lined tank) | 402084-U: 403215 bowl, 404552 tank (lined) (NOTE: also sold as 404701 and 404701-U when included as part of a complete package with bowl, tank, and other materials) |  | WS |  | 2 | 2 | E |  | G | HET |  | HET |  | F | 12 | L
17-022RN33-RN49-RN65 | Kohler | Sterling Windham RF | 402080: 403015 bowl (UPC bar code 650531865137), 404555 tank (UPC bar code 650531844385) | 1000 | WS |  | 2 | 2 | R |  | G | HET |  | HET |  | F | 12
17-023RN33 | Kohler | Sterling Riverton RF (lined tank) | 402083-U: 403015 bowl (UPC bar code 650531865137), 404552-U tank (lined tank) |  | WS |  | 2 | 2 | R |  | G | HET |  | HET |  | F | 12 | L
17-047RN33-RN49-RN65 | Kohler | Highline EL CH | K-3658: 4199 bowl, 4436 tank - NOTE: this fixture is also sold as K-11499, K-14799, K-17068, and K-18202 (touchless version) when included as part of the all-in-one "COMPLETE SOLUTION" package. | 1000 | WS |  | 2 | 3 | E | CH | G | HET |  | HET |  | F | 12
17-052RN33-RN49-RN65 | Kohler | Barrington Pressure Lite EL CH | K-3578: 4305 bowl, 4484 tank with FLUSHMATE M-101526-F4 system inside | 1000 | WS |  | 2 |  | E | CH | P | HET |  | HET |  | F
18-001RN34-RN50 | Kohler | Persuade Circ EL CH | K-3753: 4353 bowl, 4442 tank NOTE: this fixture is also sold as K-17628 when included as part of the "COMPLETE SOLUTION" package. |  | WS |  | 2 | 2 | E | CH | G | HET | HET |  |  | F | 12
19-054RN35-RN51-RN67 | Kohler | Wellworth EL (lined tank) | K-3948-U: 4198 bowl, 4841-U tank (lined) | 1000 | WS |  | 2 | 3 | E |  | G | HET |  | HET |  | F | 14 | L
19-055RN35-RN51-RN67 | Kohler | Wellworth RF (lined tank) | K-3947-U: 4197 bowl, 4841-U tank (lined) | 1000 | WS |  | 2 | 3 | R |  | G | HET |  | HET |  | F | 14 | L
19-056RN35-RN51-RN67 | Kohler | Wellworth RF | K-3997: 4197 bowl, 4467 tank | 1000 | WS |  | 2 | 3 | R |  | G | HET |  | HET |  | F | 12
19-057RN35-RN51-RN67 | Kohler | Wellworth RF (lined tank) | K-3997-U: 4197 bowl, 4467-U tank (lined) | 1000 | WS |  | 2 | 3 | R |  | G | HET |  | HET |  | F | 12 | L
19-058RN35-RN51-RN67 | Kohler | Wellworth EL | K-3998: 4198 bowl, 4467 tank | 1000 | WS |  | 2 | 3 | E |  | G | HET |  | HET |  | F | 12
19-059RN35-RN51-RN67 | Kohler | Wellworth EL (lined tank) | K-3998-U: 4198 bowl, 4467-U tank (lined) | 1000 | WS |  | 2 | 3 | E |  | G | HET |  | HET |  | F | 12 | L
19-060RN35-RN51-RN67 | Kohler | Highline EL CH | K-3999: 4199 bowl, 4467 tank | 1000 | WS |  | 2 | 3 | E | CH | G | HET |  | HET |  | F | 12
19-061RN35-RN51-RN67 | Kohler | Highline EL CH (lined tank) | K-3999-U: 4199 bowl, 4467-U tank (lined) | 1000 | WS |  | 2 | 3 | E | CH | G | HET |  | HET |  | F | 12 | L
19-068RN35-RN51-RN67 | Kohler | Devonshire EL CH | K-3837: 4397 bowl, 4438 tank - NOTE: this fixture IS ALSO SOLD as K-14824 and K-98992 when included as part of the "COMPLETE SOLUTION" package. | 1000 | WS |  | 2 | 3 | E | CH | G | HET |  | HET |  | F | 12
19-070RN35-RN51-RN67 | Kohler | Highline EL CH | K-3889: 4373 bowl, 4467 tank | 1000 | WS |  | 2 | 3 | E | CH | G | HET |  | HET |  | F | 10
19-071RN35-RN51-RN67 | Kohler | Highline EL CH (lined tank) | K-3889-U: 4373 bowl, 4467-U tank (lined) | 1000 | WS |  | 2 | 3 | E | CH | G | HET |  | HET |  | F | 10 | L
19-072RN35-RN51-RN67 | Kohler | Wellworth RF | K-3947: 4197 bowl, 4841 tank | 1000 | WS |  | 2 | 3 | R |  | G | HET |  | HET |  | F | 14
19-073RN35-RN51-RN67 | Kohler | Wellworth EL | K-3948: 4198 bowl, 4841 tank | 1000 | WS |  | 2 | 3 | E |  | G | HET |  | HET |  | F | 14
19-074RN35-RN51-RN67 | Kohler | Highline EL CH | K-3949: 4199 bowl, 4841 tank | 1000 | WS |  | 2 | 3 | E | CH | G | HET |  | HET |  | F | 14
19-075RN35-RN51-RN67 | Kohler | Highline EL CH (lined tank) | K-3949-U: 4199 bowl, 4841-U tank (lined) | 1000 | WS |  | 2 | 3 | E | CH | G | HET |  | HET |  | F | 14 | L
20-033RN36 | Kohler | Sterling Windham EL | 402078: 403015 bowl, 404544 tank |  | WS |  | 2 | 2 | E |  | G | HET |  | HET |  | F | 14
20-034 | Kohler | Cavata EL | K-3958 and K-12698: 4198 bowl, 4835 tank |  | WS |  | 2 | 3 | E |  | G | HET |  | HET |  | F
20-035 | Kohler | Cavata RF | K-3957 and K-12697: 4197 bowl, 4835 tank |  | WS |  | 2 | 3 | R |  | G | HET |  | HET |  | F
20-036 | Kohler | Cavata EL CH | K-3959 and K-12699: 4199 bowl, 4835 tank |  | WS |  | 2 | 3 | E | CH | G | HET |  | HET |  | F
20-037RN36-RN52 | Kohler | Santa Rosa EL CH (one-piece) | K-3810 (one-piece); NOTE: this fixture IS ALSO SOLD as K-10491, K-10492 and K-98993 when included as part of the "COMPLETE SOLUTION" package. |  | WS |  | 1 | 3 | E | CH | G | HET |  | HET |  | F | 12
20-038RN36 | Kohler | Bancroft EL CH | K-3827: 4067 bowl, 4383 tank |  | WS |  | 2 | 3 | E | CH | G | HET |  | HET |  | F | 12
20-039RN36-RN52-RN68 | Kohler | Memoirs EL CH (Classic) | K-3816: 4380 bowl, 4433 tank; NOTE: this fixture is also sold as K-10493 when included as part of the "COMPLETE SOLUTION" package. | 1000 | WS |  | 2 | 3 | E | CH | G | HET |  | HET |  | F | 12
20-039RN36-RN52-RN68 | Kohler | Memoirs EL CH (Stately) | K-3817: 4380 bowl, 4434 tank; NOTE: this fixture is ALSO SOLD AS K-10494 and K-98994 when included as part of the "COMPLETE SOLUTION" package. | 1000 | WS |  | 2 | 3 | E | CH | G | HET |  | HET |  | F | 12
20-040RN36-RN52 | Kohler | Memoirs EL CH (Classic) | K-3812 (one-piece) |  | WS |  | 1 | 3 | E | CH | G | HET |  | HET |  | F | 12
20-040RN36-RN52 | Kohler | Memoirs EL CH (Stately) | K-3813 (one-piece) |  | WS |  | 1 | 3 | E | CH | G | HET |  | HET |  | F | 12
20-041RN36 | Kohler | Sterling Stinson EL CH | 402077: 403370 bowl, 402091 tank (NOTE: also sold as 404704 when included as part of a complete All-In-One package with bowl, tank, and other materials) |  | WS |  | 2 | 2 | E | CH | G | HET |  | HET |  | F | 12
20-043RN36-RN52 | Kohler | Sterling Windham EL CH | 402082: 403315 bowl, 404555 tank |  | WS |  | 2 | 2 | E | CH | G | HET |  | HET |  | F | 12
20-044RN36 | Kohler | Sterling Riverton EL CH (lined tank) | 402085-U: 403315 bowl, 404552-U tank (lined) |  | WS |  | 2 | 2 | E | CH | G | HET |  | HET |  | F | 12 | L
20-045RN36 | Kohler | Sterling Windham EL | 402079: 403215 bowl, 404544 tank |  | WS |  | 2 | 2 | E |  | G | HET |  | HET |  | F | 14
21-001RN37-RN53-RN69 | Kohler | Wellworth Classic EL (1.28 gpf) | K-3575: 4198 bowl, 4436 tank (NOTE: this fixture is also sold as K-11498 when included as part of the "COMPLETE SOLUTION" package) | 1000 | WS |  | 2 | 3 | E |  | G | HET |  | HET |  | F | 12
21-002 | Kohler | Numi (special bowl) | K-3900 (single unit, special bowl design) |  | WS |  | 1 | - | S |  | E | HET | HET |  |  | F | 12
21-005RN37-RN53-RN69 | Kohler | Tresham EL CH | K-3950: 4799 bowl, 4899 tank (sold as a "COMPLETE SOLUTION" package as K-23270) | 1000 | WS |  | 2 | 3 | E | CH | G | HET |  | HET |  | F | 12
21-008RN37-RN53-RN69 | Kohler | Archer EL CH | K-3551: 4356 bowl, 4431 tank (NOTE: this fixture is also sold as K-10495 when included as part of the "COMPLETE SOLUTION" package) | 1000 | WS |  | 2 | 3 | E | CH | G | HET |  | HET |  | F | 12
21-044RN37-RN53 | Kohler | Gabrielle EL CH (one-piece) | K-3615 (one-piece) |  | WS |  | 1 | 2 | E | CH | G | HET |  | HET |  | F | 12
23-048RN39 | Kohler | Cimarron PB RF CH (lined tank) | K-3887-U: 4347 bowl, 4166-U tank (lined) - |  | WS |  | 2 | 2 | R | CH | G | HET |  | HET |  | F | 12 | L
23-050RN39 | Kohler | Sterling Riverton EL | 402084: 403215 bowl, 404552 tank |  | WS |  | 2 | 2 | E |  | G | HET |  | HET |  | F | 12
23-051RN39 | Kohler | Sterling Riverton PB RF | 402083: 403015 bowl, 404552 tank |  | WS |  | 2 | 2 | R |  | G | HET |  | HET |  | F | 12
23-052RN39 | Kohler | Sterling Riverton EL CH | 402085: 403315 bowl, 404552 tank |  | WS |  | 2 | 2 | E | CH | G | HET |  | HET |  | F | 12
23-057RN39 | Kohler | Cimarron 1.28 RF CH (lined tank) | K-3851-U: 4829 bowl, 4166-U tank |  | WS |  | 2 | 2 | R | CH | G | HET |  | HET |  | F | 10 | L
23-058RN39-RN55 | Kohler | Cimarron 1.28 RF CH | K-3851: 4829 bowl, 4166 tank |  | WS |  | 2 | 2 | R | CH | G | HET |  | HET |  | F | 10
24-096RN40-RN56 | Kohler | Memoirs Classic Insuliner 1.28 RF CH (lined tank) | K-3986U: 4387 bowl, 3986U tank (lined) |  | WS |  | 2 | 3 | R | CH | G | HET |  | HET |  | F | 12 | L
24-097RN40-RN56-RN72 | Kohler | Memoirs Stately 1.28 RF CH (skirted bowl) | K-3933: 4387 bowl, 4434 tank | 1000 | WS |  | 2 | 3 | R | CH | G | HET |  | HET |  | F | 12
24-098RN40-RN56-RN72 | Kohler | Memoirs Classic 1.28 RF CH | K-3986: 4387 bowl, 3986 tank | 1000 | WS |  | 2 | 3 | R | CH | G | HET |  | HET |  | F | 12
24-099 | Kohler | Cimarron 1.28 RF CH (one-piece) | K-15219 (one-piece) |  | WS |  | 1 | 3 | R | CH | G | HET |  | HET |  | F
24-100 | Kohler | Cimarron 1.28 EL CH (one-piece) | K-3829 (one-piece) |  | WS |  | 1 | 3 | E | CH | G | HET |  | HET |  | F
24-101RN40-RN56 | Kohler | Cimarron 1.28 EL CH (one-piece) | K-3828 (one-piece) |  | WS |  | 1 | 3 | E | CH | G | HET |  | HET |  | F | 12
24-102RN40-RN56 | Kohler | Memoirs Stately Insuliner 1.28 RF CH (lined tank) | K-3933U: 4387 bowl, 4434U tank (lined) |  | WS |  | 2 | 3 | R | CH | G | HET |  | HET |  | F | 12 | L
26-029RN42-RN58 | Kohler | Cavata Dual-Flush EL CH | K-45989: 4199 bowl, 4137 tank | 1000 | WS |  | 2 | 3 | E | CH | G | HET | HET |  |  | F | 12
27-026RN43-RN59-RN75 | Kohler | None EL (one-piece) | K-3946 (one-piece - 12-inch rough-in) | 1000 | WS |  | 1 | 3 | E |  | G | HET |  | HET |  | F | 12
28-005RN44 | Kohler | CHir EL (one-piece) | K-6925 (one-piece) |  | WS |  | 1 | 3 | E |  | G | HET |  | HET |  | F | 12
29-001RN45 | Kohler | Elliston EL CH | K-12767: 4306 bowl, 5380 tank |  | WS |  | 2 | 3 | E | CH | G | HET |  | HET |  | F | 12
29-002RN45 | Kohler | Highline Classic Dual Flush EL CH | K-45979: 4199 bowl, 4136 tank |  | WS |  | 2 | 2 | E | CH | G | HET | HET |  |  | F | 12
29-003RN45-RN61 | Kohler | Wellworth Dual Flush EL | K-3988: 4198 bowl, 4458 tank | 1000 | WS |  | 2 | 2 | E |  | G | HET | HET |  |  | F | 12
29-004RN45-RN61 | Kohler | Highline Dual Flush EL CH | K-3989: 4199 bowl, 4458 tank | 1000 | WS |  | 2 | 2 | E | CH | G | HET | HET |  |  | F | 12
29-005RN45-RN61 | Kohler | Wellworth Dual Flush RF | K-3987: 4197 bowl, 4458 tank | 1000 | WS |  | 2 | 2 | R |  | G | HET | HET |  |  | F | 12
30-022RN46-RN62 | Kohler | Kathryn EL CH (one-piece) | K-3940 (one-piece) | 1000 | WS |  | 1 | - | E | CH | G | HET |  | HET |  | F | 12
30-023RN46-RN62 | Kohler | Highline EL CH | K-6393: 4373 bowl, 4458 tank | 1000 | WS |  | 2 | - | E | CH | G | HET | HET |  |  | F | 10
31-069RN47 | Kohler | Portrait EL CH (one-piece) | K-3826 (one-piece) |  | WS |  | 1 | - | E | CH | G | HET |  | HET |  | F | 12
32-045RN48-RN64 | Kohler | Tresham EL CH (one-piece) | K-3981 (one-piece) | 1000 | WS |  | 1 | 3 | E | CH | G | HET |  | HET |  | F | 12
33-007RN49 | Kohler | San Souci CH EB 1.28 Touchless EL CH (one-piece) | K-4000 (one piece) |  | WS |  | 1 | 3 | E | CH | G | HET |  | HET |  | F | 12
33-007RN49-RN72 | Kohler | San Souci CH EB 1.28 Touchless CH (one-piece) | K-5172 (one-piece) | 800 | WS |  | 1 | 3 | E | CH | G | HET |  | HET |  | F | 12
33-036RN49-RN65 | Kohler | San Raphael EL (one-piece) | K-3722 (one-piece) | 800 | WS |  | 1 | - | E |  | G | HET |  | HET |  | F | 12
34-030RN50 | Kohler | Persuade Curv EL CH | K-3723 (model has been discontinued) |  | WS |  | 2 | 2 | E | CH | G | HET | HET |  |  | F | 12
34-030RN50-RN66 | Kohler | Persuade Curv EL CH | K-6355: 4326 bowl, 3569 tank. NOTE: this fixture is also sold as K-14047 and K-98864 when included as part of the "COMPLETE SOLUTION" package. | 800 | WS |  | 2 | 2 | E | CH | G | HET | HET |  |  | F | 12
35-015RN51 | Kohler | Cimarron RF CH | K-3887: 4347 bowl, 4166 tank - NOTE: this fixture IS ALSO SOLD as K-15409, K-22907, K-78249, and K-98976 when included as part of the "COMPLETE SOLUTION" package. |  | WS |  | 2 | 2 | R | CH | G | HET |  | HET |  | F | 12
35-015RN51 | Kohler | Cimarron Touchless PB RF CH | K-6419: 4347 bowl, 5692 tank NOTE: this fixture is ALSO SOLD AS K-99250 when included as part of the "COMPLETE SOLUTION" package. |  | WS |  | 2 | 2 | R | CH | G | HET |  | HET |  | F | 12
36-048RN52 | Kohler | Karing EL (one-piece) | K-4026 (electro-mechanical system) |  | WS |  | 1 | - | E |  | G | HET |  | HET |  | F | 12
36-049RN52-RN68 | Kohler | Memoirs EL CH (Classic) (one-piece) | K-6424 | 1000 | WS |  | 1 | 3 | E | CH | G | HET |  | HET |  | F | 12
36-049RN52-RN68 | Kohler | Memoirs EL CH (Stately) (one-piece) | K-6428 | 1000 | WS |  | 1 | 3 | E | CH | G | HET |  | HET |  | F | 12
36-106RN52-RN68 | Kohler | Memoirs Stately 1.28 EL CH | K-6669: 5626 bowl, 4434 tank | 1000 | WS |  | 2 | 2 | E | CH | G | HET |  | HET |  | F | 12
36-106RN52-RN68 | Kohler | Memoirs Classic 1.28 EL CH | K-6999: 5626 bowl, 4433 tank | 1000 | WS |  | 2 | 2 | E | CH | G | HET |  | HET |  | F | 12
36-107RN52-RN68 | Kohler | Cimarron 1.28 EL CH (one-piece - concealed trapway) | K-3619 (one-piece) | 1000 | WS |  | 1 | 3 | E | CH | G | HET |  | HET |  | F | 12
41-010RN57-RN73 | Kohler | Highline Concealed EL CH | K-76301: 80020 bowl, 5311 tank | 800 | WS |  | 2 | 3 | E | CH | G | HET |  | HET |  | F | 12
41-021RN57 | Kohler | Reve EL CH (one-piece) | K-3797 (one-piece) |  | WS |  | 1 | 2 | E | CH | G | HET | HET |  |  | F | 12
42-012RN58-RN74 | Kohler | Highline Flair EL CH | K-5298: 5297 bowl, 5308 tank | 600 | WS | PREM | 2 | 3 | E | CH | G | HET |  | HET |  | F | 12
42-013RN58 | Kohler | Highline Classic EL CH | K-5299: 5297 bowl, 5307 tank - NOTE: This fixture is also sold as K-76412 and K-76411 |  | WS | PREM | 2 | 3 | E | CH | G | HET |  | HET |  | F | 12
42-055RN58-RN74 | Kohler | Reach EL (one-piece) | K-3983 (one-piece) | 800 | WS | PREM | 1 | 3 | E |  | G | HET | HET |  |  | F | 12
45-004 | Kohler | Persuade Circ EL CH | K-3815: 4326 bowl, 7312 tank (actuator button on tank top) |  | WS |  | 2 | - | E | CH | G | HET | HET |  |  | F | 12
45-004RN61 | Kohler | Persuade Curv EL CH | K-75790: 4326 bowl, 19042 tank (left-hand trip lever) | 800 | WS |  | 2 |  | E | CH | G | HET | HET |  |  | F | 12
45-022 | Kohler | Veil EL (CH possible) | K-6303: 6299 bowl, 6284 in-wall tank/carrier system |  | WS |  | 2 | N.A. | E | CH | G | HET | HET |  | R | W | -
51-045RN67 | Kohler | Valiant EL CH | K-45927: 4144 bowl, 4407 tank (or 7857 tank) - Note: Combination ALSO SOLD AS K-45385 | 1000 | WS |  | 2 | - | E | CH | G | HET |  | HET |  | F | 12
51-046RN67 | Kohler | Corbelle EL CH | K-3814: 4144 bowl, 4143 tank (NOTE:this model also sold as K-5709, which incorporates a 'continuous cleaning' feature) | 1000 | WS |  | 2 | - | E | CH | G | HET |  | HET |  | F | 12
51-047RN67 | Kohler | Highline RF CH | K-5296: 5393 bowl, 4436 tank - NOTE: This fixture is also sold as K-76407 | 1000 | WS |  | 2 | - | R | CH | G | HET |  | HET |  | F | 12
51-048RN67 | Kohler | Kingston EL | K-25097: 25096 bowl, 25100 tank | 1000 | WS |  | 2 | - | E |  | G | HET |  | HET |  | F | 12
52-009RN68 | Kohler | Kingston EL CH | K-25077: K-25076 bowl, K-25100 tank | 1000 | WS |  | 2 | 3 | E | CH | G | HET |  | HET |  | F | 12
53-011RN69 | Kohler | Sterling Valton EB EL | 402312: 403378 bowl, 404501 tank | 800 | WS |  | 2 | 2.5 | E |  | G | HET |  | HET |  | F | 12
54-040RN70 | Kohler | Sterling Valton EL CH | 402313: 403379 bowl, 404501 tank | 800 | WS |  | 2 | 2.5 | E | CH | G | HET |  | HET |  | F | 12
54-041RN70 | Kohler | Highline Curve PB RF CH | K-30369: K-5393 bowl, K-78274 tank | 1000 | WS |  | 2 | - | R | CH | G | HET |  | HET |  | F | 12
54-041RN70 | Kohler | Arc PB RF CH | K-78253: 5393 bowl, 78275 tank | 1000 | WS |  | 2 | - | R | CH | G | HET |  | HET |  | F | 12
54-042RN70 | Kohler | Cimarron Skirted EL CH | K-5310: 5309 bowl, 4369 tank | 1000 | WS |  | 2 | - | E | CH | G | HET |  | HET |  | F | 12
54-043RN70 | Kohler | Sterling Garwind Complete Solution EL CH | 404715: 403379 bowl, 404557 tank | 800 | WS |  | 2 | 2.5 | E | CH | G | HET |  | HET |  | F | 12
54-044RN70 | Kohler | Kingston EB EL | K-25087: K-25086 bowl, K-25100 tank | 1000 | WS |  | 2 | - | E |  | G | HET |  | HET |  | F | 12
54-045RN70 | Kohler | Betello EL CH | K-20197: 20148 bowl, 20203 tank | 1000 | WS |  | 2 |  | E | CH | G | HET |  | HET |  | F | 12
54-046RN70 | Kohler | Irvine EL CH | K-20450: 20485 bowl, 20205 tank | 1000 | WS |  | 2 | - | E | CH | G | HET |  | HET |  | F | 12
57-044RN73 | Kohler | Sterling Stinson EL CH All-In-One | 402326 OR 402326RA: 403376 bowl, 404558 OR 404558RA tank | 800 | WS |  | 2 |  | E | CH | G | HET |  | HET |  | F | 12
57-044RN73 | Kohler | Sterling Stinson EL CH All-In-One | 404716: 403376 bowl, 404558 tank | 800 | WS |  | 2 |  | E | CH | G | HET |  | HET |  | F | 12
61-012 | Kohler | Sterling Windham RF 128 | 402320: 403017 bowl, 402362 tank | 1000 | WS |  | 2 | 2 | R |  | G | HET |  | HET |  | F | 12
62-027 | Kohler | Reach Up EL | K-23188 | 1000 | WS | PREM | 1 | 3 | E |  | G | HET | HET |  |  | F | 12
62-028 | Kohler | Brazn EL | K-22378 | 1000 | WS | PREM | 1 | 3 | E |  | G | HET | HET |  |  | F | 12
62-029 | Kohler | Veil EL | K-1381 (one-piece) | 1000 | WS | PREM | 1 | 3 | E |  | G | HET | HET |  |  | F | 12
62-030 | Kohler | Harken EL | K-22695 | 800 | WS |  | 1 | 3 | E |  | G | HET |  | HET |  | F | 12
62-031 | Kohler | EIR Intelligent EL CH (electric flush valve and electric seat) | K-77795 | 800 | WS | PREM | 1 | - | E | CH | E | HET | HET |  |  | F | 12
62-032 | Kohler | Veil Intelligent Toilet EL CH (electric flush valve and electric seat) | K-5401-PA (one-piece) | 1000 | WS | PREM | 1 | - | E | CH | E | HET | HET |  |  | F | 12
62-033 | Kohler | Karing 2.0 Intelligent EL (electric flush valve and electric seat) | K-77780 | 800 | WS | PREM | 1 |  | E |  | E | HET |  | HET |  | F | 12
63-002 | Kohler | Veil Wall-Hung Intelligent EL CH (electric flush valve and electric seat) | K-5402: 76395 bowl, 18647-NA tank | 1000 | WS |  | 2 | - | E | CH | E | HET | HET |  | R | W | -
63-003 & 63-004 | Kohler | Cimarron EL CH (Comfort Height) | K-31648 OR K31621: 31588 bowl, 31615 tank (ALSO SOLD AS "COMPLETE SOLUTION" package - K-31658) | 1000 | WS |  | 2 | 2 | E | CH | G | HET |  | HET |  | F | 12
63-006 | Kohler | Reach EL CH | K-78080 (one-piece) | 800 | WS |  | 1 | 3.5 | E | CH | G | HET |  | HET |  | F | 12
63-007 | Kohler | Highline EL CH | K-25224: 22661 bowl, 4467 tank | 1000 | WS |  | 2 | 3.5 | E | CH | G | HET |  | HET |  | F | 12
63-046 | Kohler | Sterling Valton EL CH | 402319: 403379 bowl, 404553 tank | 1000 | WS |  | 2 | 2 | E | CH | G | HET | HET |  |  | F | 12
63-047 | Kohler | Sterling Valton EL | 402318: 403378 bowl, 404553 tank | 1000 | WS |  | 2 | 2 | E |  | G | HET | HET |  |  | F | 12
63-048 | Kohler | Sterling Valton RF | 402317: 403377 bowl, 404553 tank | 1000 | WS |  | 2 | 2 | R |  | G | HET | HET |  |  | F | 12
64-003 | Kohler | Sterling Windham EL CH | 402322: 403317 bowl, 402362 tank | 1000 | WS |  | 2 | 2 | E | CH | G | HET |  | HET |  | F | 12
64-005 | Kohler | Sterling Windham EL | 402321: 403217 bowl, 402362 tank | 800 | WS |  | 2 | 2 | E |  | G | HET |  | HET |  | F | 12
64-037 & 64-036 | Kohler | Cimarron CH PB EL CH | K-31668-0 OR K-31641-0: 31589 bowl, 31615 tank | 1000 | WS |  | 2 | 2 | E | CH | G | HET |  | HET |  | F | 12
66-025 | Kohler | Sterling Valton RF | 402311: 403377 bowl, 404501 tank | 800 | WS |  | 2 | 2 | R |  | G | HET |  | HET |  | F | 12
67-001 | Kohler | Highline Comfort Height EL CH | K-5481: 5393 bowl, 4467 tank | 1000 | WS |  | 2 | 3 | E | CH | G | HET |  | HET |  | F | 12
67-002 | Kohler | Elliston EL CH (Comfort Height) | K-31120: 4306 bowl, 31126 | 1000 | WS |  | 2 | 3 | E | CH | G | HET |  | HET |  | F | 12
67-003 | Kohler | Elmbrook Complete Solution EL CH | K-21285: 4306 bowl, 4139 tank | 1000 | WS |  | 2 | 3 | E | CH | G | HET |  | HET |  | F | 12
67-005 | Kohler | Highline Arc Complete Solution EL CH | K-78206: 4373 bowl, 78275 tank | 1000 | WS |  | 2 |  | E | CH | G | HET |  | HET |  | F | 10
67-025 | Kohler | Lintelle EL CH (Comfort Height) | K-23158: 4306 bowl, 23159 tank | 1000 | WS |  | 2 | 3 | E | CH | G | HET |  | HET |  | F | 12
7-508RN36-RN52-RN68 | Kohler | Wellworth Pressure Lite EL | K-3531: 4303 bowl, 4484 tank with FLUSHMATE M-101526-F4 system inside | 1000 | WS | PREM | 2 | - | E |  | P | HET |  | HET |  | F | 12
7-509RN36-RN52-RN68 | Kohler | Highline Pressure Lite EL CH | K-3519: 4304 bowl, 4484 tank with FLUSHMATE M-101526-F4 system inside (NOTE: 1.0 gallon flush volume) | 1000 | WS | PREM | 2 | - | E | CH | P | HET |  | HET |  | F | 12
7-545RN18 | Kohler | San Raphael Power Lite EL CH | K-3393 FLUSHMATE system inside |  | WS |  | 1 | - | E | CH | P | HET | HET |  |  | F | 12
71-015 | Kohler | Elliston Complete Solution EL CH | K-33202: F32809 bowl, F33573-CS tank | 1000 | WS |  | 2 | 2 | E | CH | G | HET |  | HET |  | F | 12
71-023 | Kohler | Elmbrook R360 128 Complete Solution TLT EL CH | K-33201: F32809 bowl, F33572-CS tank | 1000 | WS |  | 2 | 2 | E | CH | G | HET |  | HET |  | F | 12
71-024 | Kohler | Kelston EL CH | K-32810: 32809 bowl, 32808 tank | 1000 | WS |  | 2 | 2 | E | CH | G | HET |  | HET |  | F | 12
72-024 | Kohler | Battan EL CH | 46121: 46125 bowl, 46123 tank | 1000 | WS |  | 2 | 2 | E | CH | G | HET |  | HET |  | F | 12
72-025 | Kohler | Leeward EL | 46120: 4196 bowl, 46122 tank | 1000 | WS |  | 2 | 2 | E |  | G | HET |  | HET |  | F | 12
8-550RN36-RN52 | Kohler | Sterling Karsten RF | 402025: 402021 bowl, 402023 tank |  | WS |  | 2 | 2 | R |  | G | HET | HET |  |  | F | 12
9-051RN21-RN37-RN53 | Kohler | Sterling Karsten Dual Force EL | 402028: 402026 bowl, 402023 tank |  | WS |  | 2 | 2 | E |  | G | HET | HET |  |  | F | 12
WS | Kohler | Sterling Rockton RF | 402024: 402021 bowl, 402022 tank |  | WS |  | 2 | - | R |  | G | HET | HET |  |  | F | 12
WS | Kohler | Sterling Stanton EL | 402040: 402030 bowl, 402031 tank |  | WS |  | 2 | - | E |  | G | HET | HET |  |  | F | 12
WS-12 | Kohler | Fountainhead Power Lite EL CH | K-3524 (one piece) with FLUSHMATE M-101526-C system inside |  | WS |  | 1 |  | E | CH | P | HET |  | HET |  | F | 12
WS-15 | Kohler | San Raphael Power Lite EL CH (one-piece) | K-3607 (one-piece) with FLUSHMATE system inside. NOTE: This is a power-assisted toilet with two flush volume settings. |  | WS |  | 1 |  | E | CH | P | HET | HET |  |  | F | 12
WS-18 | Kohler | Sterling Karsten EL CH | 402087: 402086 bowl, 402023 tank |  | WS |  | 2 |  | E | CH | G | HET | HET |  |  | F | 12
WS-18 | Kohler | Sterling Rockton EL CH | 402088: 402086 bowl, 402022 tank |  | WS |  | 2 |  | E | CH | G | HET | HET |  |  | F | 12
WS-18 | Kohler | Highline EL CH | K-3713: 4373 bowl, 4436 tank |  | WS |  | 2 |  |  |  |  | HET |  |  |  | F | 10
WS-29 | Kohler | Sterling Windham EL CH | 403082: 403315 bowl, 404551 tank |  | WS |  | 2 | 2 | E | CH | G | HET |  | HET |  | F | 12
WS-29 | Kohler | Sterling Windham All-In-One EL CH | 404705: 403315 bowl, 404551 tank |  | WS |  | 2 | 2 | E | CH | G | HET |  | HET |  | F | 12
WS-29 | Kohler | Veil | K-6304: 6300 bowl, 6284 tank |  | WS |  | 2 |  |  |  | G | HET | HET
WS-30 | Kohler | Sterling Windham EL | 403080: 403015 bowl, 404551 tank |  | WS |  | 2 |  | E |  | G | HET |  | HET |  | F | 12
WS-30 | Kohler | Sterling Windham EL | 403081: 403215 bowl, 404551 tank |  | WS |  | 2 |  | E |  | G | HET |  | HET |  | F | 12
WS-30 | Kohler | Numi (special bowl) | K-3901 (single unit, special bowl design) |  | WS |  | 1 | - | S |  | E | HET | HET |  |  | F | 12
WS-33 | Kohler | CHir Complete Solution | K-17627 |  | WS |  | 1 |  |  |  | G | HET |  | HET |  |  | 12
WS-35 | Kohler | San Souci CH PB 1.28 CH | K-4007 |  | WS |  | 1 |  |  | CH | G | HET |  | HET |  | F | 12
WS-37 | Kohler | Sterling Windham EL | 403080-ZY: 403015 bowl, 404551-ZY tank |  | WS |  | 2 |  | E |  | G | HET |  | HET |  | F | 12
WS-37 | Kohler | Sterling Windham EL | 403081-ZY: 403215 bowl, 404551-ZY tank |  | WS |  | 2 |  | E |  | G | HET |  | HET |  | F | 12
WS-37 | Kohler | Sterling Windham EL CH | 403082-ZY: 403315 bowl, 404551-ZY tank |  | WS |  | 2 | 2 | E | CH | G | HET |  | HET |  | F | 12
WS-39 | Kohler | Persuade Curv EL CH | K-75790-ZY: 4353 bowl, 19042-ZY tank |  | WS |  | 2 |  | E | CH | G | HET | HET |  |  | F | 12
WS-39 | Kohler | Persuade Curv EL CH | K-75790-ZZ: 4353 bowl, 19042-ZZ tank |  | WS |  | 2 |  | E | CH | G | HET | HET |  |  | F | 12
WS-40 | Kohler | Highine PB Complete Solution | K-76407: 5393 bowl, 4436 tank |  | WS |  | 2 |  |  |  | G | HET |  | HET |  | F | 12
WS-40 | Kohler | San Souci | K-8687 |  | WS |  | 1 |  |  |  | G | HET |  | HET |  | F | 12
WS-41 | Kohler | Gleam Complete Solution EL CH | K-31674: 5309 bowl, 31688 tank |  | WS |  | 2 | 3 | E | CH | G | HET |  | HET |  | F | 12
WS-43 | Kohler | Elmbrook Complete Solution | K-45983: 4306 bowl, 4139 tank |  | WS |  | 2 |  |  |  | G | HET |  | HET |  | F | 12
WS-43 | Kohler | Odorless Complete Solution | K-99569: 4309 bowl, 4421 tank |  | WS |  | 2 |  |  |  | G | HET |  | HET |  | F
WS-44 | Kohler | Sterling Windham EL | 404712: 403015 bowl, 404551 tank (COMPLETE SOLUTION PACKAGE) |  | WS |  | 2 | [9 empty] | 12
WS-44 | Kohler | Cavata EL CH | K-30005: 4199 bowl, F4835 tank ("COMPLETE SOLUTION" packaage) |  | WS |  | 2 |  |  |  | G | HET |  | HET |  | F | 12
WS-44 | Kohler | Cavata | K-76977: 5393 bowl, F4835 tank ("COMPLETE SOLUTION" packaage) |  | WS |  | 2 |  |  |  | G | HET |  | HET |  | F | 12
WS-45 | Kohler | Gabrielle (one-piece) | K-14345 (one-piece) |  | WS |  | 1 |  |  |  | G | HET |  | HET |  | F | 12
WS-45 | Kohler | Gabrielle (one-piece) | K-14346 (one-piece) |  | WS |  | 1 |  |  |  | G | HET |  | HET |  | F | 12
WS-45 | Kohler | Highline Complete Solution | K-76411: 5297 bowl, 5307 tank (NOTE: 1 gallon flush; 3.8L flush) |  | WS |  | 2 |  |  |  | G | HET |  | HET |  | F
WS-45 | Kohler | Highline Complete Solution | K-76412: 5297 bowl, 5307 tank (NOTE: 1 gallon flush; 3.8L flush) |  | WS |  | 2 |  |  |  | G | HET |  | HET |  | F | 12
WS-47 | Kohler | Lintelle Complete Solution | K-20620: 4306 bowl, 4469 tank |  | WS |  | 2 |  |  |  | G | HET |  | HET |  | F
WS-47 | Kohler | Memoirs | K-6918 |  | WS | [5 empty] | G | HET | HET |  |  | F
WS-52 | Kohler | Sterling Stinson All-In-One | 404704: 403316 bowl, 402364 tank |  | WS |  | 2 |  |  |  | G | HET |  | HET |  | F | 12
WS-52 | Kohler | Highine Complete Solution | K-23269: 5393 bowl, 4436 tank |  | WS |  | 2 |  |  |  | G | HET |  | HET |  | F | 12
WS-52 | Kohler | Highline Arc Complete Solution EL CH | K-78279: 4199 bowl, 78275 tank |  | WS |  | 2 |  | E | CH | G | HET |  | HET |  | F
WS-53 | Kohler | Sterling Stinson | 402396: 403316 bowl, 404558 tank |  | WS |  | 2 |  |  |  | G | HET |  | HET |  | F | 12
WS-53 | Kohler | Betello | K-20198: 20148 bowl, 20204 tank |  | WS |  | 2 |  |  |  | G | HET |  | HET |  | F
WS-53 | Kohler | Highline Complete Solution EL CH | K-78276: 4199 bowl, 78274 tank |  | WS |  | 2 |  | E | CH | G | HET |  | HET |  | F
WS-53 | Kohler | Irvine | K-90097: 20485 bowl, 90098 tank |  | WS |  | 2 |  |  |  | G | HET |  | HET |  | F | 12
WS-54 | Kohler | Sterling Windham | 402367: 403017 bowl, 402365 tank |  | WS |  | 2 |  |  |  | G | HET |  | HET |  | F | 12
WS-54 | Kohler | Sterling Windham | 402368: 403217 bowl, 402365 tank |  | WS |  | 2 |  |  |  | G | HET |  | HET |  | F | 12
WS-54 | Kohler | Sterling Windham | 402369: 403317 bowl, 402365 tank |  | WS |  | 2 |  |  |  | G | HET |  | HET |  | F | 12
WS-61 | Kohler | Sterling Brella | 402095: 402101 bowl, 402098 tank |  | WS |  | 2 |  |  |  | G | HET |  | HET |  | F
WS-61 | Kohler | Intrepid Complete Solution | K-26076: 4199 bowl, F26078 tank |  | WS |  | 2 |  |  |  | G | HET |  | HET
WS-61 | Kohler | Kingston Complete Solution | K-26077: 25076 bowl, 25100 tank |  | WS |  | 2 |  |  |  | G | HET |  | HET
WS-61 | Kohler | Cimarron Complete Solution | K-31668: 31589 bowl, 31615 tank (ALSO SOLD AS "COMPLETE SOLUTION" packaage K-31678) |  | WS |  | 2 |  |  |  | G | HET |  | HET
WS-61 | Kohler | Corbelle Continuous Clean | K-5709: 4144 bowl, 5711 tank |  | WS |  | 2 |  |  |  | G | HET |  | HET
WS-64 | Kohler | Cavata Cpmplete Solution | K-30589: 4199 bowl, F47315 tank |  | WS |  | 2 |  |  |  | G | HET |  | HET
WS-64 | Kohler | Reach EL CH | K-78080-ZZ (one-piece) |  | WS |  | 1 |  |  |  | G | HET |  | HET |  | F | 12
WS-65 | Kohler | Innate Intelligent | K-29777-PA |  | WS | [5 empty] | E | HET | HET
WS-65 | Kohler | Santa Rosa | K-30810 |  | WS | [5 empty] | G | HET |  | HET
WS-65 | Kohler | Santa Rosa Continuous Clean | K-30812 |  | WS | [5 empty] | G | HET |  | HET
WS-65 | Kohler | Veil | K-31539 bowl; K-18829 tank |  | WS |  | 2 |  |  |  | G | HET | HET
WS-65 | Kohler | Veil | K-31539 bowl; K-6284 tank |  | WS |  | 2 |  |  |  | G | HET | HET
WS-65 | Kohler | Jaro Intelligent | K-76738 |  | WS | [5 empty] | E | HET | HET
WS-65 | Kohler | Highline Arc Complete Solution | K-78305: 22661 bowl, 78275 tank |  | WS | [5 empty] | G | HET |  | HET
WS-65 | Kohler | Jaro Intelligent | K-78738 |  | WS | [5 empty] | E | HET | HET |  |  | F
WS-66 | Kohler | Numi 2.0 Intelligent Toilet RF CH | K-30754-PA (NOTE: 1 gallon full flush on a dual-flush system) |  | WS |  | 1 | - | R | CH | E | HET | HET |  |  | F | 12
WS-66 | Kohler | Kelston Continuous Clean | K-32820: 32809 bowl, 32818 tank |  | WS | [5 empty] | G | HET |  | HET
WS-66 | Kohler | Santa Rosa Complete Solution | K-32901 |  | WS | [5 empty] | G | HET |  | HET
WS-66 | Kohler | Lintelle Complete Solution | K-33203: 4306 bowl, F33574 tank |  | WS | [5 empty] | G | HET |  | HET
WS-66 | Kova | K-WC Ultra 2P (Flushes with 0.9 gallons of water) | K-WC Ulra 2P: Ultra bowl, Ultra tank |  | WS |  | 2 | - |  |  | G | HET |  | HET |  | F | 12
WS-66 | Kova | K-WC Ultra 2P (Flushes with 0.9 gallons of water) | K-WC Ulra17 2P: Ultra16 bowl, Ultra tank |  | WS |  | 2 | - |  |  | G | HET |  | HET |  | F | 12
WS-66 | Kova | None EL | K-WC Austral L 2P*: Austral L bowl, Austral L tank |  | WS |  | 2 | 3.5 | E |  | G | HET |  | HET |  | F | 12
WS-42 | La Fonza | None | BL101 |  | WS | [5 empty] | G | HET |  | HET |  | F | 12
WS-42 | La Fonza | None | BL103 |  | WS | [5 empty] | G | HET |  | HET |  | F | 12
WS-42 | La Fonza | None | BL108 |  | WS | [5 empty] | G | HET |  | HET |  | F | 12
WS-45 | Lacava | None | 4288 |  | WS | [5 empty] | G | HET | HET |  |  | F | 12
WS-45 | Lacava | None | 4558 |  | WS | [5 empty] | G | HET | HET |  |  | F | 12
WS-45 | Lacava | None | GL58 |  | WS | [5 empty] | G | HET |  | HET |  | F | 12
WS-43 | Lacava | Guilia | 5051WC: 5051WC bowl, 111.335 Geberit in-wall tank |  | WS | [5 empty] | G | HET | HET
WS-53 | Lacava | None | 6058.01: 6058.01 bowl, 111.335 Geberit in-wall tank |  | WS | [5 empty] | G | HET | HET
WS-45 | Lacava | None | H258 |  | WS | [5 empty] | G | HET |  | HET |  | F | 12
19-031RN35-RN51-RN67 | Laufen Bathrooms | Pro CH (wall-mount) | 2095.0: 8.2095.0 wall-mount bowl used with Geberit in-wall concealed 111.335 tank system | 800 | WS |  | 2 | 2 | S | CH | G | HET | HET |  | R | W
36-088RN52 | Laufen Bathrooms | Kartell RF CH (wall-mount) | 8.2033.8 bowl, used with Geberit in-wall concealed 111.335 tank system |  | WS |  | 2 | 2.5 | R | CH | G | HET | HET |  | R | W
36-087RN52 | Laufen Bathrooms | Kartell RF CH (wall-mount) | 8.2033.8 bowl, used with Geberit in-wall concealed 111.728 tank system |  | WS |  | 2 | 2.5 | R | CH | G | HET | HET |  | R | W
27-033RN43 | Laufen Bathrooms | Living City (wall-mount) | 8.2043.5 wall-mount bowl used with Geberit in-wall concealed 111.728 tank system |  | WS |  | 2 | - | S |  | G | HET | HET |  | R | W
19-025RN35-RN51-RN67 | Laufen Bathrooms | Living City CH (wall-mount) | 8.2043.9 wall-mount bowl used with Geberit in-wall concealed 111.335 tank system | 600 | WS |  | 2 | 2 | S | CH | G | HET | HET |  | R | W
27-032 | Laufen Bathrooms | Mimo RF CH (wall-mount) | 8.2055.0 wall-mount bowl used with Geberit in-wall concealed 111.728 tank system |  | WS |  | 2 | - | R | CH | G | HET | HET |  | R | W
19-026RN35-RN51-RN67 | Laufen Bathrooms | Mimo (wall-mount) | 8.2055.8 wall-mount bowl used with Geberit in-wall concealed 111.335 tank system |  | WS |  | 2 | 2 | S | CH | G | HET | HET |  | R | W
36-092RN52 | Laufen Bathrooms | HiJet RF CH (wall-mount) | 8.2066.1 bowl, used with Geberit in-wall concealed 111.335 tank system |  | WS |  | 2 | 2.5 | R | CH | G | HET | HET |  | R | W
36-091RN52 | Laufen Bathrooms | HiJet RF CH (wall-mount) | 8.2066.1 bowl, used with Geberit in-wall concealed 111.728 tank system | 500 | WS |  | 2 | 2.5 | R | CH | G | HET | HET |  | R | W
19-022 | Laufen Bathrooms | Form CH (wall-mount) | 8.2067.1 wall-mount bowl used with Geberit in-wall concealed 111.335 tank system |  | WS |  | 2 | 2 | S | CH | G | HET | HET |  | R | W
27-039 | Laufen Bathrooms | Form RF (wall-mount) | 8.2067.1 wall-mount bowl used with Geberit in-wall concealed 111.728 tank system |  | WS |  | 2 | - | R |  | G | HET | HET |  | R | W
27-034RN43 | Laufen Bathrooms | LB3 RF CH (wall-mount) | 8.2068.0 wall-mount bowl used with Geberit in-wall concealed 111.728 tank system |  | WS |  | 2 | - | R | CH | G | HET | HET |  | R | W
19-024RN35-RN51-RN67 | Laufen Bathrooms | LB3 Modern CH (wall-mount) | 8.2068.8 wall-mount bowl used with Geberit in-wall concealed 111.335 tank system | 600 | WS |  | 2 | 2 | S | CH | G | HET | HET |  | R | W
27-043 | Laufen Bathrooms | Palace CH (wall-mount) | 8.2070.8 wall-mount bowl used with Geberit in-wall concealed 111.335 tank system |  | WS |  | 2 | - | S |  | G | HET | HET |  | R | W
44-008 | Laufen Bathrooms | Palace RF CH (wall-mount) | 8.2070.8 wall-mount bowl used with Geberit in-wall concealed 111.798 tank system |  | WS |  | 2 | - | S | CH | G | HET | HET |  | R | W
19-029RN35-RN51-RN67 | Laufen Bathrooms | Palomba CH (wall-mount) | 8.2080.8 wall-mount bowl used with Geberit in-wall concealed 111.335 tank system | 600 | WS |  | 2 | 2 | S | CH | G | HET | HET |  | R | W
44-007 | Laufen Bathrooms | Palomba RF CH (wall-mount) | 8.2080.8 wall-mount bowl used with Geberit in-wall concealed 111.798 tank system |  | WS |  | 2 | - | R | CH | G | HET | HET |  | R | W
19-018 | Laufen Bathrooms | Alessi Dot (wall-mount) | 8.2090.0 wall-mount bowl used with Geberit in-wall concealed 111.335 tank system |  | WS |  | 2 | 2 | S |  | G | HET | HET |  | R | W
WS-27 | Laufen Bathrooms | Alessi Dot (wall-mount) | 8.2090.8 wall-mount bowl used with Geberit in-wall concealed 111.335 tank system |  | WS |  | 2 | - | S |  | G | HET | HET |  | R | W
27-042RN43 | Laufen Bathrooms | Alessi Dot (wall-mount) | 8.2090.8 wall-mount bowl used with Geberit in-wall concealed 111.728 tank system |  | WS |  | 2 | - | S |  | G | HET | HET |  | R | W
19-028 | Laufen Bathrooms | Mylife (wall-mount) | 8.2094.6 wall-mount bowl used with Geberit in-wall concealed 111.335 tank system |  | WS |  | 2 | 2 | S |  | G | HET | HET |  | R | W
WS-27 | Laufen Bathrooms | Mylife RF (wall-mount) | 8.2094.8 wall-mount bowl used with Geberit in-wall concealed 111.335 tank system |  | WS |  | 2 | - | R |  | G | HET | HET |  | R | W
27-031 | Laufen Bathrooms | Mylife RF (wall-mount) | 8.2094.8 wall-mount bowl used with Geberit in-wall concealed 111.728 tank system |  | WS |  | 2 | - | R |  | G | HET | HET |  | R | W
19-032 | Laufen Bathrooms | Pro CH (wall-mount - compact) | 8.2095.0 wall-mount bowl used with Geberit in-wall concealed 111.335 tank system |  | WS |  | 2 | 2 | S | CH | G | HET | HET |  | R | W
27-038RN43 | Laufen Bathrooms | Pro RF (wall-mount) | 8.2095.0 wall-mount bowl used with Geberit in-wall concealed 111.728 tank system |  | WS |  | 2 | - | R |  | G | HET | HET |  | R | W
27-037RN43 | Laufen Bathrooms | Pro RF (wall-mount) | 8.2095.2 wall-mount bowl used with Geberit in-wall concealed 111.728 tank system |  | WS |  | 2 | - | R |  | G | HET | HET |  | R | W
27-045 | Laufen Bathrooms | Pro CH (wall-mount) | 8.2095.6 wall-mount bowl used with Geberit in-wall concealed 111.335 tank system |  | WS |  | 2 | - | R | CH | G | HET | HET |  | R | W
27-036RN43 | Laufen Bathrooms | Pro RF CH (wall-mount) | 8.2095.6 wall-mount bowl used with Geberit in-wall concealed 111.728 tank system |  | WS |  | 2 | - | R | CH | G | HET | HET |  | R | W
44-019RN60 | Laufen Bathrooms | Pro S RF CH (wall-mount) | 8.2096.3 bowl, used with Geberit in-wall concealed 111.335 tank system | 600 | WS |  | 2 | 2.5 | R | CH | G | HET | HET |  | R | W
WS-36 | Laufen Bathrooms | HiJet RF CH (wall-mount) | 8.2096.3 bowl, used with Geberit in-wall concealed 111.335 tank system |  | WS |  | 2 | 2.5 | R | CH | G | HET | HET |  | R | W
36-089RN52-RN68 | Laufen Bathrooms | Pro S RF CH (wall-mount) | 8.2096.3 bowl, used with Geberit in-wall concealed 111.728 tank system | 400 | WS |  | 2 | 2.5 | R | CH | G | HET | HET |  | R | W
WS-36 | Laufen Bathrooms | HiJet RF CH (wall-mount) | 8.2096.3 bowl, used with Geberit in-wall concealed 111.728 tank system |  | WS |  | 2 | 2.5 | R | CH | G | HET | HET |  | R | W
WS-27 | Laufen Bathrooms | Alessi One (wall-mount) | 8.2097.8 wall-mount bowl used with Geberit in-wall concealed 111.335 tank system |  | WS |  | 2 | - | S |  | G | HET | HET |  | R | W
19-020RN35-RN51-RN67 | Laufen Bathrooms | Alessi One CH | 8.2097.8 wall-mount bowl used with Geberit in-wall concealed 111.335 tank system | 500 | WS |  | 2 | 2 | S | CH | G | HET | HET |  | R | W
27-041RN43 | Laufen Bathrooms | Alessi One (wall-mount) | 8.2097.8 wall-mount bowl used with Geberit in-wall concealed 111.728 tank system |  | WS |  | 2 | - | S |  | G | HET | HET |  | R | W
19-027 | Laufen Bathrooms | Mylife | 8.2294.3 bowl, 8.2694.1 tank |  | WS |  | 2 | 2 | S |  | G | HET | HET |  |  | F
27-044 | Laufen Bathrooms | Pro RF (floor-mount) | 8.2295.1 floor-mount bowl used with Geberit in-wall concealed 111.335 tank system |  | WS |  | 2 | - | R |  | G | HET | HET |  |  | F
27-035 | Laufen Bathrooms | Pro RF (wall-mount) | 8.2295.1 wall-mount bowl used with Geberit in-wall concealed 111.728 tank system |  | WS |  | 2 | - | R |  | G | HET | HET |  | R | W
19-019RN35-RN51-RN67 | Laufen Bathrooms | Alessi One CH | 8.2297.6 bowl, 8.2697.1 tank | 400 | WS |  | 2 | 2 | S | CH | G | HET | HET |  |  | F | 5
36-085RN52 | Laufen Bathrooms | Kartell RF CH (floor mount) | 8.2333.8 bowl, used with Geberit in-wall concealed 111.335 tank system |  | WS |  | 2 | 2.5 | R | CH | G | HET | HET |  |  | F | 12
36-084RN52 | Laufen Bathrooms | Kartell RF CH (floor mount) | 8.2333.8 bowl, used with Geberit in-wall concealed 111.728 tank system |  | WS |  | 2 | 2.5 | R | CH | G | HET | HET |  |  | F | 12
36-086RN52 | Laufen Bathrooms | Kartell RF CH (floor mount) | 8.2333.8 bowl, used with Geberit in-wall concealed 8.2866.3 tank system |  | WS |  | 2 | 2.5 | R | CH | G | HET | HET |  |  | F | 12
19-021 | Laufen Bathrooms | Form | 8.2367.6 bowl, 8.2767.3 tank |  | WS |  | 2 | 2 | S |  | G | HET | HET |  |  | F
44-018RN60 | Laufen Bathrooms | Pro RF CH | 8.2395.3 (one-piece) | 600 | WS |  | 1 | 3 | R | CH | G | HET |  | HET |  |  | 12
27-040RN43 | Laufen Bathrooms | Birova RF (one-piece) | 8.2395.5 (one-piece) |  | WS |  | 1 | 2 | R |  | G | HET | HET |  |  | F
27-027RN43 | Laufen Bathrooms | Savoy EL (one-piece) | 8.2395.8 (one-piece) |  | WS |  | 1 | - | E |  | G | HET | HET |  |  | F | 12
44-017 | Laufen Bathrooms | LB3 Modern RF CH | 8.2468.8 bowl, 8.2868.3 tank |  | WS |  | 2 | 2 | R | CH | G | HET | HET |  | R | F | 12
27-030RN43-RN59 | Laufen Bathrooms | Palace CH (floor-mount) | 8.2470.6 bowl, 8.2870.3 tank |  | WS |  | 2 | 2 | S | CH | G | HET | HET |  |  | F | 12
19-014RN35-RN51-RN67 | Laufen Bathrooms | Palomba CH | 8.2480.6 bowl, 8.2880.3 tank | 800 | WS |  | 2 | 2 | S | CH | G | HET | HET |  |  | F | 12
44-014RN60 | Laufen Bathrooms | Pro RF | 8.2495.8 bowl, 8.2695.3 tank | 400 | WS |  | 2 | 2 | R |  | G | HET | HET |  | R | F | 12
19-017 | Laufen Bathrooms | Alessi Dot | 8.2890.1: 8.2390.6 bowl, 82890.1 tank |  | WS |  | 2 | 2 | S |  | G | HET | HET |  |  | F
WS-38 | LESSO | None | 04-0001D |  | WS | [5 empty] | G | HET | HET |  |  | F | 12
WS-38 | LESSO | None | 04-0003D |  | WS | [5 empty] | G | HET | HET |  |  | F | 12
WS-38 | LESSO | None | 04-1001S |  | WS | [5 empty] | G | HET |  | HET |  | F
WS-38 | LESSO | None | 04-1002S |  | WS | [5 empty] | G | HET |  | HET |  | F
WS-38 | Leza | None | HM0020D |  | WS |  | 1 |  |  |  | G | HET |  | HET |  | F
WS-38 | Leza | None | HM0025D |  | WS |  | 1 |  |  |  | G | HET |  | HET |  | F
WS-38 | Leza | None | HM0027D |  | WS |  | 1 |  |  |  | G | HET |  | HET |  | F
30-058RN46 | Leza | None RF | HM20BSW bowl, HM20TSW tank |  | WS |  | 2 | 3 | R |  | G | HET |  | HET |  | F | 12
38-002RN54-RN70 | Leza | None RF(NOTE: 1.0 gal per flush toilet) | HM20BSWH bowl, HM20TSWH tank | 1000 | WS | PREM | 2 | 3 | R |  | G | HET |  | HET |  |  | 12
30-056RN46 | Leza | None EL CH | HM25HSW bowl, HM20TSW tank |  | WS |  | 2 | 3 | E | CH | G | HET |  | HET |  | F | 12
43-002 | Leza | None EL CH (NOTE: 1.0 gal per flush toilet) | HM25HSWH bowl, HM20TSWH tank |  | WS | PREM | 2 | 3 | E | CH | G | HET |  | HET |  | F | 12
30-057RN46 | Leza | None EL | HM25SW bowl, HM20TSW tank |  | WS |  | 2 | 3 | E |  | G | HET |  | HET |  | F | 12
38-001RN54-RN70 | Leza | None EL (NOTE: 1.0 gal per flush toilet) | HM25SWH bowl, HM20TSWH tank | 1000 | WS | PREM | 2 | 3 | E |  | G | HET |  | HET |  |  | 12
WS-26 | Liansu | None | 04-0002S |  | WS |  | 2 |  |  |  | G | HET |  | HET |  | F
WS-26 | Liansu | None | 04-0008S |  | WS |  | 2 |  |  |  | G | HET |  | HET |  | F
WS-26 | Liansu | None | 04-1001D |  | WS |  | 2 |  |  |  | G | HET | HET |  |  | F
WS-26 | Liansu | None | 04-1002D |  | WS |  | 2 |  |  |  | G | HET | HET |  |  | F
WS-26 | Liansu | None | 04-1003D |  | WS |  | 2 |  |  |  | G | HET | HET |  |  | F
WS-26 | Liansu | None | 04-1015S |  | WS |  | 2 |  |  |  | G | HET |  | HET |  | F
27-025RN43-RN59-RN75 | Liberty Pumps | Ascent II-Ex EL CH (lined tank) | 67x1000 bowl, 67x3000 tank (lined) | 800 | WS |  | 2 |  | E | CH | G | HET |  | HET |  | F |  | L
27-011RN43-RN59-RN75 | Liberty Pumps | Ascent II-Rx RF CH (lined tank) | 67x2000 bowl, 67x3000 tank (lined) | 800 | WS |  | 2 |  | R | CH | G | HET |  | HET |  | F |  | L
16-044RN32 | Lixil Corporation | Eco-X EL CH | C-610S-MC-US: C60S bowl, T-4560U-US tank |  | WS |  | 2 | 2 | E | CH | G | HET |  | HET |  | F
16-041RN32 | Lixil Corporation | Eco-X EL CH (NOTE: 1.28g/4.8L for the full flush - 0.8g/3.0L for reduced flush) | C-620S-MC-US: C60S bowl, T4580U-US tank |  | WS |  | 2 | 2 | E | CH | G | HET | HET |  |  | F
16-043RN32 | Lixil Corporation | Eco-X EL CH (NOTE: 1.28g/4.8L for the full flush - 0.8g/3.0L for reduced flush) | C-621S-MC-US: C-60S bowl, T-4510U-US tank |  | WS |  | 2 | 2 | E | CH | G | HET | HET |  |  | F
16-042RN32 | Lixil Corporation | Eco-X EL CH (NOTE: 1.28g/4.8L for the full flush - 0.8g/3.0L for reduced flush) | C-622S-MC-US: C-60S bowl, T-4535U-US tank |  | WS |  | 2 | 2 | E | CH | G | HET | HET |  |  | F
20-092 | Lixil Corporation | Regio EL (with hygiene spray) | D-R115-VL-US (one-piece plus seat) |  | WS |  | 1 | - | E |  | E | HET | HET |  |  | F
WS-27 | Lixil Corporation | Satis (one-piece) | D-S416-VL-US (one-piece) |  | WS |  | 1 |  |  |  | E | HET | HET |  |  | F | 12
20-093 | Lixil Corporation | Satis EL (one-piece with hygiene spray) | D-S418-VL-US (one-piece plus seat) |  | WS |  | 1 | - | E |  | E | HET | HET |  |  | F | 12
19-015 | Lixil Corporation | Saint Clair EL CH (one-piece) (NOTE: 1.28g/4.8L for the full flush - 0.8g/3.0L for reduced flush) | NC-420S-US (one-piece) |  | WS |  | 1 | 3 | E | CH | G | HET | HET |  |  | F | 12
19-016 | Lixil Corporation | Dover EL CH (one-piece) (NOTE: 1.28g/4.8L for the full flush - 0.8g/3.0L for reduced flush) | NC-430S-US (one-piece) |  | WS |  | 1 | 3 | E | CH | G | HET | HET |  |  | F | 12
WS-45 | Locke Supply | Luxury Line | 5716913L & 5716914L |  | WS |  | 2 |  |  |  | P | Het |  | HET |  | F
WS-45 | Locke Supply | Luxury Line | 5716913L & 5718655L |  | WS |  | 2 |  |  |  | P | Het |  | HET |  | F
WS-45 | Locke Supply | Luxury Line | 5716913L & 5725737L |  | WS |  | 2 |  |  |  | P | Het |  | HET |  | F
WS-45 | Locke Supply | Luxury Line | 5716915L & 5716914L |  | WS |  | 2 |  |  |  | P | Het |  | HET |  | F
WS-45 | Locke Supply | Luxury Line | 5716915L & 5718655L |  | WS |  | 2 |  |  |  | P | Het |  | HET |  | F
WS-45 | Locke Supply | Luxury Line | 5716915L & 5725737L |  | WS |  | 2 |  |  |  | P | Het |  | HET |  | F
WS-45 | Locke Supply | Luxury Line | 5725789L & 5716914L |  | WS |  | 2 |  |  |  | P | Het |  | HET |  | F
WS-45 | Locke Supply | Luxury Line | 5725789L & 5725737L |  | WS |  | 2 |  |  |  | P | Het |  | HET |  | F
WS-45 | Locke Supply | Luxury Line | 572578L & 5718655L |  | WS |  | 2 |  |  |  | P | Het |  | HET |  | F
45-009RN61 | Locke Supply | Luxury Line RF (12-inch rough-in) | 902-6638 bowl, 902-6639 tank; 902-6804 bowl, 902-6795 tank | 1000 | WS |  | 2 | 3 | R |  | G | HET |  | HET |  | F | 12
45-015RN61 | Locke Supply | Luxury Line RF (12-inch rough-in) | 902-6638 bowl, 902-6642 tank: 902-6798 bowl, 902-6795 tank | 1000 | WS |  | 2 | 3 | R |  | G | HET |  | HET |  | F | 12
45-012RN61 | Locke Supply | Luxury Line RF (12-inch rough-in) | 902-6638 bowl, 902-6643 tank; 902-6799 bowl, 902-6795 tank | 1000 | WS |  | 2 | 3 | R |  | G | HET |  | HET |  | F | 12
45-012RN61 | Locke Supply | Luxury Line RF | 902-6638 bowl, 902-6644 tank | 1000 | WS |  | 2 | 3 | R |  | G | HET |  | HET |  | F | 12
45-011RN61 | Locke Supply | Luxury Line EL (12-inch rough-in) | 902-6640 bowl, 902-6639 tank; 902-6804 bowl, 902-6796 tank | 1000 | WS |  | 2 | 3 | E |  | G | HET |  | HET |  | F | 12
45-017RN61 | Locke Supply | Luxury Line EL (12-inch rough-in) | 902-6640 bowl, 902-6642 tank; 902-6798 bowl, 902-6796 tank | 1000 | WS |  | 2 | 3 | E |  | G | HET |  | HET |  | F | 12
45-014RN61 | Locke Supply | Luxury Line EL (12-inch rough-in) | 902-6640 bowl, 902-6643 tank; 902-6799 bowl, 902-6796 tank | 1000 | WS |  | 2 | 3 | E |  | G | HET |  | HET |  | F | 12
45-014RN61 | Locke Supply | Luxury Line EL | 902-6640 bowl, 902-6644 tank | 1000 | WS |  | 2 | 3 | E |  | G | HET |  | HET |  | F | 12
45-010RN61 | Locke Supply | Luxury Line EL CH (12-inch rough-in) | 902-6641 bowl, 902-6639 tank; 902-6804 bowl, 902-6797 tank | 1000 | WS |  | 2 | 3 | E | CH | G | HET |  | HET |  | F | 12
45-016RN61 | Locke Supply | Luxury Line EL CH (12-inch rough-in) | 902-6641 bowl, 902-6642 tank; 902-6798 bowl, 902-6797 tank | 1000 | WS |  | 2 | 3 | E | CH | G | HET |  | HET |  | F | 12
45-013RN61 | Locke Supply | Luxury Line EL CH (12-inch rough-in) | 902-6641 bowl, 902-6643 tank; 902-6799 bowl, 902-6797 tank | 1000 | WS |  | 2 | 3 | E | CH | G | HET |  | HET |  | F | 12
45-013RN61 | Locke Supply | Luxury Line EL CH | 902-6641 bowl, 902-6644 tank | 1000 | WS |  | 2 | 3 | E | CH | G | HET |  | HET |  | F | 12
45-012RN61 | Locke Supply | Luxury Line RF | 902-6795 bowl, 902-6800 tank | 1000 | WS |  | 2 | 3 | R |  | G | HET |  | HET |  | F | 12
45-014RN61 | Locke Supply | Luxury Line EL | 902-6796 bowl, 902-6800 tank | 1000 | WS |  | 2 | 3 | E |  | G | HET |  | HET |  | F | 12
45-013RN61 | Locke Supply | Luxury Line EL CH | 902-6797 bowl, 902-6800 tank | 1000 | WS |  | 2 | 3 | E | CH | G | HET |  | HET |  | F | 12
WS-17 | LOTA | None EL | CT-113: CF-113 bowl, TA-113 tank |  | WS |  | 2 |  | E |  | G | HET |  | HET |  | F
WS-17 | LOTA | None EL | CT-123: CF-123 bowl, TA-123 tank |  | WS |  | 2 |  | E |  | G | HET |  | HET |  | F
WS-17 | LOTA | None EL | CT-201: CF-201 bowl, TA-201 tank |  | WS |  | 2 |  | E |  | G | HET |  | HET |  | F
WS-17 | LOTA | None RF | CT-202: CF-202 bowl, TA-202 tank |  | WS |  | 2 |  | R |  | G | HET |  | HET |  | F
WS-54 | Lovex | None | LX-2007 |  | WS | [5 empty] | G | HET | HET |  |  | F
WS-54 | Lovex | None | LX-2109 |  | WS | [5 empty] | G | HET | HET |  |  | F
WS-52 | Lovex | None | LX-2733 |  | WS | [5 empty] | G | HET |  | HET |  | F
WS-52 | Lovex | None | LX-2734 |  | WS | [5 empty] | G | HET |  | HET |  | F
WS-52 | Lovex | None | LX-2748A |  | WS | [5 empty] | G | HET | HET |  |  | F
WS-52 | Lovex | None | LX-2749A |  | WS | [5 empty] | G | HET | HET |  |  | F
14-076 | Lowe's | Aquasource HET EL CH | 0005905 (Foremost #TL-7600HC-HET-LO) |  | WS |  | 2 | 3 | E | CH | G | HET |  | HET |  | F
WS-22 | Lowe's | Aquasource EL CH (by Orion) | 0006490: 50320 bowl, 5129 tank |  | WS |  | 2 | 3 | E | CH | G | HET |  | HET |  | F
27-054RN43 | Lowe's | Aquasource EL CH (by Axent) | 0098923 bowl, 0312795 tank - Model AT1203 |  | WS |  | 2 | 3 | E | CH | G | HET |  | HET |  | F
45-008RN61 | Lowe's | Project Source EL CH | 0901020 bowl, 78195086 tank (Foremost TL-7424HC-EWL-PS) | 800 | WS |  | 2 | 3 | E | CH | G | HET |  | HET |  | F | 12 | L
32-004RN48-RN64 | Lowe's | Project Source RF CH | 0901021 bowl, 78195087 tank (Foremost TL-7600HC-RWL-PS) | 1000 | WS |  | 2 | 3 | R | CH | G | HET |  | HET |  | F |  | L
34-005RN50-RN66 | Lowe's | Project Source EL CH | 0901022 bowl, 78195088 tank (Foremost TL-7650E-WL-PS) | 1000 | WS |  | 2 | 2 | E | CH | G | HET | HET |  |  | F | 12 | L
39-006RN55-RN71 | Lowe's | Project Source RF | 0901023 bowl, 78195089 tank (Foremost TL-8237-WL-PS) | 1000 | WS |  | 2 | 2 | R |  | G | HET | HET |  |  | F | 12 | L
42-049RN58-RN74 | Lowe's | Project Source RF | 0901025 bowl, 78195092 tank (Foremost TL-8287-WL-PS) | 1000 | WS |  | 2 | 3 | R |  | G | HET |  | HET |  | F | 12 | L
42-003RN58-RN74 | Lowe's | Project Source Lynton EL CH | 0901027 bowl (skirted), 78195094 tank (Foremost TL-8483HC-EWL-PS) | 1000 | WS | PREM | 1 | 3 | E | CH | G | HET | HET |  |  | F | 12 | L
69-028 | Lowe's | Project Source (Ellie) EL CH | 78195114 (FGI Model TL-8100H-EYL-PS) | 1000 | WS |  | 2 | 3 | E | CH | G | HET |  | HET |  | F | 12 | L
WS-15 | Lowe's | Aquasource | 9311K (one-piece) |  | WS |  | 1 |  |  |  | G | HET |  | HET |  | F
WS-14 | Lowe's | Project Source RF (by Axent & Tangshan Monopy) | SKU 0012293 - Model AT1201 |  | WS |  | 2 |  | R |  | G | HET |  | HET |  | F
14-115 | Lowe's | Aquasource HET EL CH | SKU 0061042 (Foremost #AIO 7800HET-LO) |  | WS |  | 2 | 3 | E | CH | G | HET |  | HET |  | F
44-084 | Lowe's | Aquasource EL CH (12-inch rough-in) | SKU 0098923 (by Namce) |  | WS |  | 2 | 3 | E | CH | G | HET |  | HET |  | F | 12
15-021 | Lowe's | Aquasource RF | SKU 0104502 (by Foremost) |  | WS |  | 2 | 3 | R |  | G | HET |  | HET |  | F
WS-22 | Lowe's | Aquasource EL (one-piece by Tangshan Monopy) | SKU 0164903 (one-piece) |  | WS |  | 1 |  | E |  | G | HET |  | HET |  | F
WS-53 | Lowe's | Aquasource | SKU 1170081 (T803) (0.8 gallon flush volume) |  | WS | [5 empty] | G | HET |  | HET |  | F
44-083 | Lowe's | Project Source RF | SKU 12293 (by Namce) |  | WS |  | 2 | 3 | R |  | G | HET |  | HET |  | F | 12
WS-53 | Lowe's | Project Source | SKU 12293 (T803) |  | WS |  | 2 |  |  |  | G | HET |  | HET |  | F
WS-53 |  | None | SKU 1407129 bowl (MT-804); SKU 1407128 tank (MS-804) |  | WS | [5 empty] | G | HET |  | HET
WS-57 | Lowe's | Aquasource | SKU 2473449 |  | WS | [5 empty] | G | HET | HET |  |  | F
70-016 | Lowe's | Project Source EL CH | SKU 2691714 - MT-802PRO, MT-802PM, MT-802PG, and MT-802PH | 1000 | WS |  | 2 | 3 | E | CH | G | HET |  | HET |  | F | 12
WS-27 | Lowe's | Aquasource | SKU 274044 (T801) |  | WS | [5 empty] | G | HET | HET |  |  | F
70-017 | Lowe's | Project Source RF CH | SKU 2743133 - MT-803PRO, MT-803PM, MT-803PG, and MT-803PH | 1000 | WS |  | 2 | 3 | R | CH | G | HET |  | HET |  | F | 12
70-015 | Lowe's | Project Source EL CH | SKU 2743134 - MT-20204P* (*-designates color) | 1000 | WS |  | 2 | 3 | E | CH | G | HET | HET |  |  | F | 12
70-004 | Lowe's | Project Source RF CH (by Tangshan Monopy) | SKU 2743135 (MT20205P) (flushes with 0.8 gallons - 3.0 litres of water) | 800 | WS | PREM | 2 | 3 | R | CH | G | HET |  | HET |  | F | 12
70-013 | Lowe's | Project Source EL CH | SKU 2743136 (MT-20102P*) (*-designates color) | 1000 | WS |  | 1 | 3 | E | CH | G | HET | HET |  |  | F | 12
70-012 | Lowe's | Project Source EL CH | SKU 2743137 and 2743138 - MT-20202P* (*-designates color) | 1000 | WS |  | 2 | 3 | E | CH | G | HET |  | HET |  | F | 12
WS-59 | Lowe's | Project Source | SKU 2743138 |  | WS | [5 empty] | G | HET |  | HET |  | F
70-011 | Lowe's | Project Source EL CH | SKU 2743139 - MT-20209P | 1000 | WS |  | 2 | 3 | E | CH | G | HET |  | HET |  | F | 10
WS-53 | Lowe's | None | 1407129/MT-804 bowl, 1407128/MS-804 tank |  | WS |  | 2 |  |  |  | G | HET |  | HET |  | F
70-014 | Lowe's | Project Source RF CH | SKU 2743140 - MT-20202R* and MT-20202M* (*-designates color) | 1000 | WS |  | 2 | 3 | E | CH | G | HET |  | HET |  | F | 12
WS-29 | Lowe's | Aquasource Danubio Green EL | SKU 275730 (by General Ceramica) |  | WS |  | 2 |  |  |  | G | HET |  | HET |  | F
WS-29 | Lowe's | Aquasource Florencia Green RF | SKU 277014 (by General Ceramica) |  | WS |  | 2 |  |  |  | G | HET |  | HET |  | F
27-074RN43 | Lowe's | Aquasource EL CH (by Axent) | SKU 352027 (LW0207) |  | WS |  | 2 | 3 | E | CH | G | HET |  | HET |  | F | 12
60-027 | Lowe's | Woodbridge EL CH | SKU 3837900, 3837901, 3837902, 3837906, OR 3837909 | 1000 | WS |  | 1 | 3 | E | CH | G | HET | HET |  |  | F | 12
WS-61 | Lowe's | Project Source | SKU 3854448 |  | WS | [5 empty] | G | HET | HET |  |  | F
WS-61 | Lowe's | Project Source | SKU 3854449 |  | WS | [5 empty] | G | HET | HET |  |  | F
WS-61 | Lowe's | Project Source | SKU 3854450 |  | WS | [5 empty] | G | HET | HET |  |  | F
WS-61 | Lowe's | Project Source | SKU 3854451 |  | WS | [5 empty] | G | HET |  | HET |  | F
WS-61 | Lowe's | Project Source | SKU 3854452 |  | WS | [5 empty] | G | HET |  | HET |  | F
WS-61 | Lowe's | Project Source | SKU 3854453 |  | WS | [5 empty] | G | HET |  | HET |  | F
WS-61 | Lowe's | Project Source | SKU 3854454 |  | WS | [5 empty] | G | HET |  | HET |  | F
WS-61 | Lowe's | Project Source | SKU 3854455 |  | WS | [5 empty] | G | HET |  | HET |  | F
WS-61 | Lowe's | Project Source | SKU 3854456 |  | WS | [5 empty] | G | HET | HET |  |  | F
WS-61 | Lowe's | Project Source | SKU 3854457 |  | WS | [5 empty] | G | HET | HET |  |  | F
WS-61 | Lowe's | Project Source | SKU 3854458 |  | WS | [5 empty] | G | HET | HET |  |  | F
WS-61 | Lowe's | Project Source | SKU 3854459 |  | WS | [5 empty] | G | HET |  | HET |  | F
WS-61 | Lowe's | Project Source | SKU 3854460 |  | WS | [5 empty] | G | HET |  | HET |  | F
WS-61 | Lowe's | Project Source | SKU 3854461 |  | WS | [5 empty] | G | HET |  | HET |  | F
WS-61 | Lowe's | Project Source | SKU 3854462 |  | WS | [5 empty] | G | HET |  | HET |  | F
WS-61 | Lowe's | Project Source | SKU 3854463 |  | WS | [5 empty] | G | HET |  | HET |  | F
WS-61 | Lowe's | Project Source | SKU 3854464 |  | WS | [5 empty] | G | HET |  | HET |  | F
27-057RN43 | Lowe's | Aquasource RF CH (by Axent) | SKU 395278 (LW0209) |  | WS |  | 2 | 3 | R | CH | G | HET |  | HET |  | F
27-058RN43 | Lowe's | Aquasource EL CH (by Axent) | SKU 395280 (LW0210) |  | WS |  | 2 | 3 | E | CH | G | HET |  | HET |  | F | 12
WS-35 | Lowe's | Aquasource (by Tangshan Monopy) | SKU 482250 (EL1031) |  | WS | [5 empty] | G | HET |  | HET |  | F
WS-68 | Lowe's | Project Source | SKU 5039801 |  | WS | [5 empty] | G | HET | HET |  |  | F
70-019 | Lowe's | Project Source EL CH | SKU 5039802 (MT-20206TB) | 1000 | WS |  | 2 | 2 | E | CH | G | HET | HET |  |  | F | 12
WS-41 | Lowe's | Aquasource | SKU 773675 (MT-20205)(Flushes at 1.0 gallons) |  | WS | [5 empty] | G
69-029 | Lowe's | Project Source (Bexley) EL CH | SKU 78195113 (FGI Model TL-7249HC-YL-PS) | 1000 | WS |  | 2 | 3 | E | CH | G | HET |  | HET |  | F | 12 | L
WS-48 | Lowe's | Aquasource | SKU 806386 (T802D) |  | WS |  | 2 |  |  |  | G | HET | HET |  |  | F
WS-44 | Lowe's | Aquasource | SKU 810485 (by Namce) |  | WS | [5 empty] | G | HET |  | HET |  | F | 12
52-001 | Lowe's | Aquasource EL | SKU 810485 (T802M) | 1000 | WS |  | 2 | 3 | E |  | G | HET |  | HET |  | F | 12
WS-54 | Lowe's | Project Source | SKU 877785 |  | WS | [5 empty] | G | HET |  | HET |  | F
WS-59 | Lowe's | Project Source | SKU 900744 |  | WS | [5 empty] | G | HET | HET |  |  | F
WS-57 | Lowe's | Project Source | SKU 900745 |  | WS | [5 empty] | G | HET | HET |  |  | F
WS-41 | Lowe's | Aquasource EL CH | SKU 98923 (T802) |  | WS |  | 2 | 3 | E | CH | G | HET |  | HET |  | F
70-018 | Lowe's | Project Source Intelligent Toilet | SKUs 1054593 and 3854447 - MT-25005A and MT-25005L | 800 | WS |  | 1 | - |  |  | E | HET |  | HET |  | F | 12
WS-58 | Luxart | None | MK-B2088 |  | WS | [5 empty] | G | HET |  | HET
WS-58 | Luxart | None | MK-B2054 |  | WS | [5 empty] | G | HET |  | HET
WS-62 | Luxart | None | LX720W |  | WS
WS-62 | Luxart | None | LX710W |  | WS
WS-62 | Luxart | None | ML1000W/ML1990W |  | WS
WS-62 | Luxart | None | ML1250W/ML1990W |  | WS
WS-62 | Luxart | None | ML1350W/ML1990W |  | WS
WS-62 | Luxart | None | LX730W/LX739W |  | WS
WS-62 | Luxart | None | LX750W/LX759W |  | WS
40-008RN56-RN72 | Luxart | None EL CH | LXS10001 bowl , LXS10002 tank (same as Contrac # 4792BOV bowl and #4791BOVU tank) | 1000 | WS |  | 2 | 3 | E | CH | G | HET |  | HET |  | F | 12
33-020RN49-RN65 | Luxart | None EL CH | LXS10009 (same as Contract# 4710BOVU)(skirted bowl) | 1000 | WS |  | 1 | 3 | E | CH | G | HET |  | HET |  | F | 12
56-035RN72 | Luxart | None EL | LXS10016 (skirted bowl) (same as Contrac# 4711BEVU) | 1000 | WS |  | 1 | 3 | E |  | G | HET |  | HET |  | F | 12
56-035RN72 | Luxart | None EL | LXS10017 (skirted bowl) (same as Contrac# 4711BEVU-077) | 1000 | WS |  | 1 | 3 | E |  | G | HET |  | HET |  | F | 12
56-035RN72 | Luxart | None EL | LXS10018 (skirted bowl) (same as Contrac# 4711BEVU-088) | 1000 | WS |  | 1 | 3 | E |  | G | HET |  | HET |  | F | 12
44-078 | Mainline | None RF | ML200 bowl, ML299W tank |  | WS |  | 2 | 3 | R |  | G | HET |  | HET |  | F | 12
44-077 | Mainline | None EL | ML225 bowl, ML299W tank |  | WS |  | 2 | 3 | E |  | G | HET |  | HET |  | F | 12
WS-63 | Mainline | None | MLS10425 bowl, MLS 10427 tank (flushes with 0.8 gallons - 3.0 litres of water) |  | WS |  | 2 |  |  |  | G | HET |  | HET
WS-63 | Mainline | None | MLS10426 bowl, MLS 10427 tank (flushes with 0.8 gallons - 3.0 litres of water) |  | WS |  | 2 |  |  |  | G | HET |  | HET
WS-58 | Mainline | None | MK-B2088 |  | WS | [5 empty] | G | HET |  | HET
WS-58 | Mainline | None | MK-B2054 |  | WS | [5 empty] | G | HET |  | HET
WS-62 | Mainline | None | LX720W |  | WS | [5 empty] | G
WS-62 | Mainline | None | LX710W |  | WS | [5 empty] | G
WS-62 | Mainline | None | ML1000W/ML1990W |  | WS |  | 2 |  |  |  | G
WS-62 | Mainline | None | ML1250W/ML1990W |  | WS |  | 2 |  |  |  | G
WS-62 | Mainline | None | ML1350W/ML1990W |  | WS |  | 2 |  |  |  | G
WS-62 | Mainline | None | LX730W/LX739W |  | WS |  | 2 |  |  |  | G
WS-62 | Mainline | None | LX750W/LX759W |  | WS |  | 2 |  |  |  | G
44-076 | Mainline | None EL CH | ML253 bowl, ML299W tank |  | WS |  | 2 | 3 | E | CH | G | HET |  | HET |  | F | 12
44-079 | Mainline | None EL (one-piece) | ML700W (one-piece) |  | WS |  | 1 | 3 | E |  | G | HET |  | HET |  | F | 12
44-080 | Mainline | None EL CH | ML750 bowl, ML799W tank |  | WS |  | 2 | 3 | E | CH | G | HET |  | HET |  | F | 12
19-041RN35-RN51-RN67 | Mansfield | Maverick 1.0 gpf RF | 1013 bowl, 1012 tank | 500 | WS |  | 2 | 3 | R |  | G | HET |  | HET |  | F | 12
WS-61 | Mansfield | Maverick | 1014 bowl, 1011 tank |  | WS |  | 2 |  |  |  | G | HET |  | HET |  | F | 12
47-022RN63 | Mansfield | Maverick EL CH | 1014 bowl, 1012 tank | 800 | WS | PREM | 2 | - | E | CH | G | HET |  | HET |  | F | 12
WS-55 | Mansfield | None | 1030-1073 |  | WS |  | 2 |  |  |  | G | HET |  | HET |  | F | 12
WS-55 | Mansfield | None | 1030-1073-10 |  | WS |  | 2 |  |  |  | G | HET |  | HET |  | F | 10
WS-55 | Mansfield | None | 1030-1073RH |  | WS |  | 2 |  |  |  | G | HET |  | HET |  | F | 12
WS-55 | Mansfield | None | 1035-1073 |  | WS |  | 2 |  |  |  | G | HET |  | HET |  | F | 12
WS-55 | Mansfield | None | 1035-1073-10 |  | WS |  | 2 |  |  |  | G | HET |  | HET |  | F | 10
WS-55 | Mansfield | None | 1035-1073RH |  | WS |  | 2 |  |  |  | G | HET |  | HET |  | F | 12
WS-55 | Mansfield | None | 1037-1073 |  | WS |  | 2 |  |  |  | G | HET |  | HET |  | F | 12
WS-55 | Mansfield | None | 1037-1073-10 |  | WS |  | 2 |  |  |  | G | HET |  | HET |  | F | 10
WS-55 | Mansfield | None | 1037-1073RH |  | WS |  | 2 |  |  |  | G | HET |  | HET |  | F | 12
14-033RN29 | Mansfield | Maverick EL | 111 bowl, 112 tank |  | WS |  | 2 | 3 |  |  | G | HET |  | HET |  | F
14-034RN29 | Mansfield | Maverick RF | 113 bowl, 112 tank |  | WS |  | 2 | 3 | R |  | G | HET |  | HET |  | F | 12
14-001RN29 | Mansfield | Maverick EL CH | 114 bowl, 112 tank |  | WS |  | 2 | 3 | E | CH | G | HET |  | HET |  | F
52-019RN68 | Mansfield | Alto RF | 130 bowl, 3121 tank | 800 | WS |  | 2 | 2.5 | R |  | G | HET |  | HET |  | F | 12
52-018RN68 | Mansfield | Alto EL | 135 bowl, 3121 tank | 800 | WS |  | 2 | 2.5 | E |  | G | HET |  | HET |  | F | 12
52-017RN68 | Mansfield | Alto EL CH | 137 bowl, 3121 tank | 800 | WS |  | 2 | 2.5 | E | CH | G | HET |  | HET |  | F | 12
WS-55 | Mansfield | Alto | 137-3173: 137 bowl, 3173 tank |  | WS |  | 2 |  |  |  | G | HET |  | HET |  | F | 12
11-068RN24RN40-RN56 | Mansfield | EcoQuantum - EL | 144 bowl, 119 tank |  | WS |  | 2 | - | E | CH | P | HET | HET |  | R | W
11-070RN24RN40-RN56-RN72 | Mansfield | QuantumOne EL CH | 144 bowl, 153 tank with FLUSHMATE M-101526-F4 system inside | 800 | WS | PREM | 2 | - | E | CH | P | HET |  | HET | R | W
10-124RN22-RN38-RN54-RN70 | Mansfield | EcoQuantum RF | 146 bowl, 119 tank | 1000 | WS |  | 2 | - | R |  | P | HET | HET |  |  | F
10-122RN22-RN38-RN54-RN70 | Mansfield | QuantumOne RF | 146 bowl, 153 tank with FLUSHMATE M-101526-F4 system inside | 1000 | WS | PREM | 2 | - | R |  | P | HET |  | HET |  | F | 12
10-125RN22-RN38-RN54-RN70 | Mansfield | EcoQuantum EL | 147 bowl, 119 tank | 1000 | WS |  | 2 | - | E |  | P | HET | HET |  |  | F
10-121RN22-RN38-RN54-RN70 | Mansfield | QuantumOne EL | 147 bowl, 153 tank with FLUSHMATE M-101526-F4 system inside | 1000 | WS | PREM | 2 | - | E |  | P | HET |  | HET |  | F | 12
10-123RN22-RN38-RN54-RN70 | Mansfield | EcoQuantum EL CH | 148 bowl, 119 tank | 1000 | WS |  | 2 | - | E | CH | P | HET | HET |  |  | F
10-120RN22-RN38-RN54-RN70 | Mansfield | QuantumOne EL CH | 148 bowl, 153 tank with FLUSHMATE M-101526-F4 system inside | 1000 | WS | PREM | 2 | - | E | CH | P | HET |  | HET |  | F | 12
10-118RN22-RB38-RN54-RN70 | Mansfield | EcoQuantum EL | 149 bowl, 119 tank | 500 | WS |  | 2 | - | E |  | P | HET | HET |  | R | F
10-119RN22-RN38-RN54-RN70 | Mansfield | QuantumOne EL | 149 bowl, 153 tank with FLUSHMATE M-101526-F4 system inside | 1000 | WS | PREM | 2 | - | E |  | P | HET |  | HET | R | F | 12
27-024RN43-RN59 | Mansfield | EcoQuantum EL (Floor Mount, Rear Outlet) | 151-119 |  | WS |  | 2 |  | E | CH | P | HET | HET |  | R | F
27-022RN43-RN59-RN75 | Mansfield | QuantumOne EL CH (Floor Mount, Rear Outlet) | 151-153: 151 bowl, 153 tank with FLUSHMATE M-101526-F4 system inside | 600 | WS | PREM | 2 |  | E | CH | P | HET |  | HET | R | F
14-024RN29-RN45-RN61 | Mansfield | Enso EL CH | 177 bowl, 178 tank | 800 | WS |  | 2 | 2.5 | E | CH | G | HET | HET |  |  | F | 12
51-030RN67 | Mansfield | Summit Pro RF | 380 bowl, 377 tank | 1000 | WS |  | 2 | 3 | R |  | G | HT |  | HET |  | F | 12
33-039RN49-RN65 | Mansfield | Summit 3 RF | 380 bowl, 387 tank | 1000 | WS |  | 2 | 3 | R |  | G | HET |  | HET |  | F | 12
21-102RN37-RN53-RN69 | Mansfield | None RF | 380-3386 Combo: 380 bowl, 3386 tank | 800 | WS |  | 2 | 3 | R |  | G | HET | HET |  |  | F | 12
51-029RN67 | Mansfield | Summit Pro EL | 382 bowl, 377 tank | 1000 | WS |  | 2 | 3 | E |  | G | HT |  | HET |  | F | 12
33-038RN49-RN65 | Mansfield | Summit EL | 382 bowl, 387 tank | 1000 | WS |  | 2 | 3 | E |  | G | HET |  | HET |  | F | 12
21-101RN37-RN53-RN69 | Mansfield | None EL | 382-3386 Combo: 382 bowl, 3386 tank | 800 | WS |  | 2 | 3 | E |  | G | HET | HET |  |  | F | 12
51-028RN67 | Mansfield | Summit Pro EL CH | 384 bowl, 377 tank | 1000 | WS |  | 2 | 3 | E | CH | G | HT |  | HET |  | F | 12
21-100RN37-RN53-RN69 | Mansfield | None EL CH | 384-3386 Combo: 384 bowl, 3386 tank | 800 | WS |  | 2 | 3 | E | CH | G | HET | HET |  |  | F | 12
51-027RN67 | Mansfield | Summit Pro EL CH | 385 bowl, 377 tank | 1000 | WS |  | 2 | 3 | E | CH | G | HT |  | HET |  | F | 10
31-037RN47-RN63 | Mansfield | Summit Dual Flush RF CH | 388 Bowl, 3386 Tank | 1000 | WS |  | 2 | 3 | R | CH | G | HET | HET |  |  | F | 12
51-026RN67 | Mansfield | Summit Pro EL CH | 388 bowl, 377 tank | 1000 | WS |  | 2 | 3 | E | CH | G | HT |  | HET |  | F | 12
31-031RN47-RN63 | Mansfield | Montclair EL CH | 4107-3108 | 800 | WS |  | 2 | 3 | E | CH | G | HET |  | HET |  | F | 12
27-016RN43-RN59-RN75 | Mansfield | Barrett EL CH 1.28 | 4115 bowl, 3106 tank | 800 | WS |  | 2 | 3 | E | CH | G | HET |  | HET |  | F | 12
20-106RN36 | Mansfield | Alto 1.28 gpf RF | 4130 bowl, 3121 tank |  | WS |  | 2 | 2.5 | R |  | G | HET |  | HET |  | F | 12
31-035RN47-RN63 | Mansfield | Alto 1.28 RF | 4130 bowl, 3125 tank | 600 | WS |  | 2 | 3 | E |  | G | HET |  | HET |  | F | 14
36-069RN52-RN68 | Mansfield | Alto 1.28 RF | 4131 bowl, 3121 tank | 600 | WS |  | 2 | 2.5 | R |  | G | HET |  | HET |  | F | 10
20-102RN36 | Mansfield | Alto 1.28 gpf EL | 4135 bowl, 3121 tank |  | WS |  | 2 | 3 | E |  | G | HET |  | HET |  | F | 12
31-034RN47-RN63 | Mansfield | Alto 1.28 EL | 4135 bowl, 3125 tank | 600 | WS |  | 2 | 3 | R |  | G | HET |  | HET |  | F | 14
20-102RN36 | Mansfield | Pro Fit 2 SmartPak Complete Toilet Kit 1.28 gpf EL | 4135-3121 Combo |  | WS |  | 2 | 3 | E |  | G | HET |  | HET |  | F | 12
20-105RN36 | Mansfield | Alto 1.28 EL CH | 4137 bowl, 3121 tank |  | WS |  | 2 | 2.5 | E | CH | G | HET |  | HET |  | F | 12
20-105RN36 | Mansfield | Pro Fit 3 SmartPak Complete Toilet Kit 1.28 gpf EL CH | 4137 bowl, 3121 tank |  | WS |  | 2 | 2.5 | E | CH | G | HET |  | HET |  | F | 12
31-033RN47-RN63 | Mansfield | Alto 1.28 EL CH | 4137 bowl, 3125 tank | 600 | WS |  | 2 | 3 | R | CH | G | HET |  | HET |  | F | 14
WS-55 | Mansfield | Alto | 4137CTK: 137 bowl, 3173 tank |  | WS |  | 2 |  |  |  | G | HET |  | HET |  | F | 12
36-068RN52-RN68 | Mansfield | Alto 1.28 EL | 4138 bowl, 3121 tank | 600 | WS |  | 2 | 2.5 | E |  | G | HET |  | HET |  | F | 10
31-029RN47-RN63 | Mansfield | Alto 1.28 EL CH | 4139 bowl, 3121 tank | 600 | WS |  | 2 | 3 | R | CH | G | HET |  | HET |  | F | 10
WS-38 | Mansfield | Brentwood HET | 4148-3148 |  | WS |  | 2 |  |  |  | G | HET |  | HET |  | F | 12
31-032RN47-RN63 | Mansfield | Essence 1.28 EL CH | 4184-3185 | 800 | WS |  | 2 | 3 | E | CH | G | HET |  | HET |  | F | 12
71-043 | Mansfield | Elementary (Juvenile toilet with 10.4-inch bowl height) | 4326 bowl, 4321 tank | 600 | WS |  | 2 | 2 | - |  | G | HET |  | HET |  | F | 10
WS-26 | Mansfield | Summit Dual Flush RF | 4380CTK: 380 bowl, 3386 tank |  | WS |  | 2 |  | R |  | G | HET | HET |  |  | F | 12
WS-26 | Mansfield | Summit Dual Flush EL | 4382CTK: 382 bowl, 3386 tank |  | WS |  | 2 |  | E |  | G | HET | HET |  |  | F | 12
WS-26 | Mansfield | Summit Dual Flush EL | 4384CTK: 384 bowl, 3386 tank |  | WS |  | 2 |  | E |  | G | HET | HET |  |  | F | 12
25-017RN41-RN57 | Mansfield | Cascade RF | 4810 bowl, 3816 tank |  | WS |  | 2 | 3 | R |  | G | HET |  | HET |  | F | 12
25-016RN41-RN57 | Mansfield | Cascade EL CH | 4817 bowl, 3816 tank |  | WS |  | 2 | 3 | E | CH | G | HET |  | HET |  | F | 12
55-015RN71 | Mansfield | Denali EL CH | 4977-2916 Combo: 4977 bowl, 2916 tank | 1000 | WS |  | 2 | 3 | E | CH | G | HET |  | HET |  | F | 12
50-013RN66 | Mansfield | Vanquish RF CH | 4987 bowl, 2987 tank | 1000 | WS |  | 2 | 3 | R | CH | G | HET |  | HET |  | F | 12
WS-63 | Mansfield | Alto RF | 5130CTK: 130 bowl, 3173 tank |  | WS |  | 2 |  | R |  | G | HET |  | HET |  | F | 12
WS-63 | Mansfield | Alto EL | 5135CTK: 135 bowl, 3173 tank |  | WS |  | 2 |  | E |  | G | HET |  | HET |  | F | 12
33-014RN49-RN65 | Mansfield | Summit EL CH 1.28 | 5384CTK: 384 bowl, 387 tank | 1000 | WS |  | 2 | 3 | E | CH | G | HET |  | HET |  | F | 12
WS-63 | Mansfield | Summit 10-inch | 5385CTK: 385 bowl, 387 tank |  | WS |  | 2 |  |  |  | G | HET |  | HET |  | F | 10
33-037RN49-RN65 | Mansfield | Summit RF CH | 5388CTK: 388 Bowl, 387 tank | 1000 | WS |  | 2 | 3 | R | CH | G | HET |  | HET |  | F | 12
12-027RN26-RN42-RN58 | Mansfield | Prestigio EL (one-piece) | 704 (one-piece) with FLUSHMATE M-102540-F4 system inside | 800 | WS |  | 1 | - | E |  | P | HET |  | HET |  | F | 12
WS-22 | Mansfield/Colceramica | None EL (one-piece) | 306 |  | WS |  | 1 |  |  |  | P | HET |  | HET
WS-32 | MarcoBelle | None | 1002 |  | WS | [5 empty] | G | HET |  | HET |  |  | 12
WS-32 | MarcoBelle | None | 1002D |  | WS | [5 empty] | G | HET | HET
WS-32 | MarcoBelle | None | 2020: 2020 bowl, 202 tank |  | WS |  | 2 |  |  |  | G | HET |  | HET
WS-32 | MarcoBelle | None | 2020D: 2020 bowl 202D tank |  | WS |  | 2 |  |  |  | G | HET | HET
WS-32 | MarcoBelle | None | 2021: 2021 bowl, 202 tank |  | WS |  | 2 |  |  |  | G | HET |  | HET
WS-32 | MarcoBelle | None | 2021D: 2021 bowl, 202D tank |  | WS |  | 2 |  |  |  | G | HET | HET
WS-32 | MarcoBelle | None | 2030: 2030 bowl, 203 tank |  | WS |  | 2 |  |  |  | G | HET |  | HET
WS-32 | MarcoBelle | None | 2030D: 2030 bowl, 203D tank |  | WS |  | 2 |  |  |  | G | HET | HET |  |  |  | 12
WS-32 | MarcoBelle | None | 2031: 2031 bowl, 203 tank |  | WS |  | 2 |  |  |  | G | HET |  | HET |  |  | 12
WS-32 | MarcoBelle | None | 2031D: 2031 bowl, 203D tank |  | WS |  | 2 |  |  |  | G | HET | HET |  |  |  | 12
WS-32 | MarcoBelle | None | 2032: 2032 bowl, 203 tank |  | WS |  | 2 |  |  |  | G | HET |  | HET
WS-32 | MarcoBelle | None | 2032D: 3020 bowl, 203D tank |  | WS |  | 2 |  |  |  | G | HET | HET |  |  |  | 12
WS-22 | Medyag | None EL (one-piece) | 0907 (one-piece) |  | WS |  | 1 |  | E |  | G | HET | HET |  |  | F
WS-22 | Medyag | None | 6810H-S: X-6810HS bowl, T-6810HS tank |  | WS |  | 2 |  | R |  | G | HET |  | HET |  | F
WS-22 | Medyag | None | 6810H: X-6810H bowl, T-6810H tank |  | WS |  | 2 |  | R |  | G | HET | HET |  |  | F
WS-22 | Medyag | None | 6811H-S: X-6811HS bowl, T-6810HS tank |  | WS |  | 2 |  | E |  | G | HET |  | HET |  | F
WS-22 | Medyag | None | 6811H: X-6811H bowl, T-6811H tank |  | WS |  | 2 |  | E |  | G | HET | HET |  |  | F
38-035 | Megabrand | None RF (NOTE: This fixture flushes with 1.0 gallon-3.8 litres of water) | B0201 bowl, W0201 tank |  | WS | PREM | 2 | 3 | R |  | G | HET |  | HET |  | F | 12
38-034 | Megabrand | None EL (NOTE: This fixture flushes with 1.0 gallon-3.8 litres of water) | B0202 bowl, W0201 tank |  | WS | PREM | 2 | 3 | E |  | G | HET |  | HET |  | F | 12
WS-47 | Megabrand | None (NOTE: This fixture flushes with 1.0 gallon-3.8 litres of water) | B0203/W0201: B0203 bowl, W0201 tank |  | WS |  | 2 |  |  |  | G | HET |  | HET |  | F | 12
WS-47 | Megabrand | None (NOTE: This fixture flushes with 1.0 gallon-3.8 litres of water) | B0204/W0201: B0204 bowl, W0201 tank |  | WS |  | 2 |  |  |  | G | HET |  | HET |  | F | 12
WS-47 | Megabrand | None | B0341 (one-piece) |  | WS |  | 1 |  |  |  | G | HET |  | HET |  | F | 12
WS-27 | Megabrand | None RF | B0601 bowl, W0704 tank |  | WS |  | 2 | 3 | R |  | G | HET |  | HET |  | F | 12
WS-24 | Megabrand | None RF | B0601/W0601: B0601 bowl, W0601 tank |  | WS |  | 2 | 3 | R |  | G | HET |  | HET |  | F | 12
WS-27 | Megabrand | None EL | B0602 bowl, W0704 tank |  | WS |  | 2 | 3 | E |  | G | HET |  | HET |  | F | 12
WS-24 | Megabrand | None EL | B0602/W0601: B0602 bowl, W0601 tank |  | WS |  | 2 | 3 | E |  | G | HET |  | HET |  | F | 12
WS-27 | Megabrand | None EL | B06101/B06100: B06101 bowl, B06100 tank |  | WS |  | 2 | 3 | E |  | G | HET |  | HET |  | F | 12
WS-30 | Megabrand | None EL CH | B0630/W0704: B0630 bowl, W0704 tank |  | WS |  | 2 | 3 | E | CH | G | HET |  | HET |  | F | 12
18-083 | Megabrand | Conserver RF | B0706/W0761: B0706 bowl, W0761 tank |  | WS |  | 2 | 3 | R |  | G | HET |  | HET |  | F | 12
WS-24 | Megabrand | None EL (one-piece) | B0720 |  | WS |  | 1 | 3 | E |  | G | HET |  | HET |  | F | 12
18-082 | Megabrand | Conserver EL CH | B0736/W0761: B0736 bowl, W0761 tank |  | WS |  | 2 | 3 | E | CH | G | HET |  | HET |  | F | 12
WS-24 | Megabrand | None EL (one-piece) | B0750 |  | WS |  | 1 | 3 | E |  | G | HET | HET |  |  | F | 12
22-023 | Megabrand | None EL CH | B0761/W0761: B0761 bowl, W0761 tank |  | WS |  | 2 | 2 | E | CH | G | HET |  | HET |  | F | 12
18-084RN34 | Megabrand | Venezia EL CH | B0830/W0881: B0830 bowl, W0881 tank |  | WS |  | 2 | 3 | E | CH | G | HET | HET |  |  | F | 12
WS-47 | Megabrand | None | B0910 (one-piece) |  | WS |  | 1 |  |  |  | G | HET | HET |  |  | F | 12
33-033 | Megabrand | Toscano RF CH | B0920/W0901: B0920 bowl, W0901 tank |  | WS |  | 2 | 3 | R | CH | G | HET |  | HET |  | F | 12
18-081RN34 | Megabrand | Toscano RF CH | B0920/W0981: B0920 bowl, W0981 tank |  | WS |  | 2 | 3 | R | CH | G | HET | HET |  |  | F | 12
33-032 | Megabrand | Toscano EL CH | B0930/W0901: B0930 bowl, W0901 tank |  | WS |  | 2 | 3 | E | CH | G | HET |  | HET |  | F | 12
18-080RN34 | Megabrand | Toscano EL CH | B0930/W0981: B0930 bowl, W0981 tank |  | WS |  | 2 | 3 | E | CH | G | HET | HET |  |  | F | 12
WS-35 | Megabrand | None EL CH | B0940 |  | WS |  | 1 | 3 | E | CH | G | HET | HET |  |  | F | 12
27-010RN43 | Megabrand | Epic RF | C601 bowl, T704 tank (Also sold as 'Ready-To-Go' model CTR 601 704) |  | WS |  | 2 | 3 | R |  | G | HET |  | HET |  | F | 12
27-009RN43 | Megabrand | Epic EL | C602 bowl, T704 tank (Also sold as 'Ready-To-Go' model CTR 602 704) |  | WS |  | 2 | 3 | E |  | G | HET |  | HET |  | F | 12
27-007RN43 | Megabrand | RamCH EL CH (one-piece) | C940 (one-piece) |  | WS |  | 1 | 3 | E | CH | G | HET | HET |  |  | F | 12
WS-62 | Megabrand | None | HT-0001 |  | WS | [5 empty] | G | HET | HET |  |  | F
WS-62 | Megabrand | None | HT-0015 |  | WS | [5 empty] | G | HET | HET |  |  | F
WS-62 | Megabrand | None | HT-0012 |  | WS | [5 empty] | G | HET | HET |  |  | F
WS-62 | Megabrand | None | HT-0018 |  | WS | [5 empty] | G | HET | HET |  |  | F
WS-62 | Megabrand | None | HT-0019 |  | WS | [5 empty] | G | HET | HET |  |  | F
WS-62 | Megabrand | None | HT-0020 |  | WS | [5 empty] | G | HET | HET |  |  | F
WS-62 | Megabrand | None | HT-0031 |  | WS | [5 empty] | G | HET | HET |  |  | F
WS-62 | Megabrand | None | HT-0032 |  | WS | [5 empty] | G | HET | HET |  |  | F
WS-62 | Megabrand | None | HT-0034 |  | WS | [5 empty] | G | HET | HET |  |  | F
WS-62 | Megabrand | None | HT-0033 |  | WS | [5 empty] | G | HET | HET |  |  | F
WS-62 | Megabrand | None | HT-0035 |  | WS | [5 empty] | G | HET | HET |  |  | F
WS-62 | Megabrand | None | HBT-0008 |  | WS | [5 empty] | G | HET | HET |  |  | F
WS-62 | Megabrand | None | LT5 |  | WS | [5 empty] | G | HET | HET |  |  | F
WS-49 | Megabrand | None | T-0001 |  | WS | [5 empty] | G | HET | HET |  |  | F
WS-49 | Megabrand | None | T-0008 |  | WS | [5 empty] | G | HET | HET |  |  | F
WS-49 | Megabrand | None | T-0012 |  | WS | [5 empty] | G | HET | HET |  |  | F
WS-49 | Megabrand | None | T-0018 |  | WS | [5 empty] | G | HET | HET |  |  | F
WS-49 | Megabrand | None | T-0019 |  | WS | [5 empty] | G | HET | HET |  |  | F
WS-49 | Megabrand | None | T-0020 |  | WS | [5 empty] | G | HET | HET |  |  | F
WS-49 | Megabrand | None | T-0031 |  | WS | [5 empty] | G | HET | HET |  |  | F
WS-49 | Megabrand | None | T-0032 |  | WS | [5 empty] | G | HET | HET |  |  | F
WS-49 | Megabrand | None | T-0034 |  | WS | [5 empty] | G | HET | HET |  |  | F
WS-49 | Megabrand | None | T-0035 |  | WS | [5 empty] | G | HET | HET |  |  | F
WS-51 | Meilong | None | ADA-MA918-WH |  | WS | [5 empty] | G | HET | HET |  |  | F
WS-51 | Meilong | None | ADA-MA918-WH-C |  | WS | [5 empty] | G | HET | HET |  |  | F
WS-51 | Meilong | None | ADA-MA918-WH-SH |  | WS | [5 empty] | G | HET |  | HET |  | F
WS-51 | Meilong | None | ADA-MA9937-17-WH |  | WS | [5 empty] | G | HET | HET |  |  | F
WS-51 | Meilong | None | ADA-MA9937-17-WH-SH |  | WS | [5 empty] | G | HET |  | HET |  | F
WS-51 | Meilong | None | ADA-MA9939-19-WH |  | WS | [5 empty] | G | HET | HET |  |  | F
WS-51 | Meilong | None | ADA-MA9939-19-WH-C |  | WS | [5 empty] | G | HET | HET |  |  | F
56-021 | Member's Mark (by CMH) | Luna EL CH | A58624B: C531092 bowl, C21104C tank |  | WS |  | 2 | 3 | E | CH | G | HET | HET |  |  | F | 12
WS-57 | Member's Mark (by CMH) | None | G523887: M294687 bowl, D324687 tank |  | WS |  | 2 |  |  |  | G | HET |  | HET |  | F
WS-42 | Member's Mark (by Milim) | None EL CH | 631442959: C531092 bowl, C600175 tank |  | WS |  | 2 |  | E | CH | G | HET | HET |  |  | F
30-053RN46 | Menard | Chicago RF CH (lined tank) | 6704406: Z58R16 bowl, S19348 tank (by Bath-Tech) |  | WS |  | 2 | 3 | R | CH | G | HET |  | HET |  | F |  | L
30-051RN46-RN62 | Menard | Washington EL CH (lined tank) | 6704580: Z22E16 bowl, S18246 tank (by Bath-Tech) | 1000 | WS |  | 2 | 2 | E | CH | G | HET | HET |  |  | F | 12 | L
WS-48 | Mijic | None | MJ-80 |  | WS | [5 empty] | G | HET | HET |  |  | F
WS-41 | Mijic | None | MJ-T102 |  | WS | [5 empty] | G | HET |  | HET |  | F
WS-48 | Mijic | None | MJ-T113 |  | WS | [5 empty] | G | HET |  | HET |  | F
WS-56 | Mijic | None | MJ-T128 |  | WS | [5 empty] | G | HET | HET
WS-58 | Mijic | None | MJ-T133 |  | WS | [5 empty] | G | HET |  | HET
WS-58 | Mijic | None | MJ-T135 |  | WS | [5 empty] | G | HET |  | HET
WS-64 | Mijic | None | MJ-T138 |  | WS | [5 empty] | G | HET | HET |  |  | F
| Mijic | None EL CH | MJ-T134 |  | WS |  | 1 | 3 | E | CH | G | HET | HET |  |  | F | 12
WS-71 | Minjie | None | MJ-T147 |  | WS | [5 empty] | G | HET | HET |  |  | F
WS-71 | Minjie | None | MJ-45 |  | WS | [5 empty] | G | HET | HET |  |  | F
WS-71 | Minjie | None | MJ-MT2003R |  | WS | [5 empty] | G | HET | HET |  |  | F
16-055 | Mirabelle (Ferguson brand) | Edenton RF CH | MIRED240 bowl, MIRED200 tank |  | WS |  | 2 | 2 | S | CH | G | HET | HET |  |  | F
16-057 | Mirabelle (Ferguson brand) | Edenton RF CH | MIRED240 bowl, MIRED201 tank |  | WS |  | 2 | 2 | S | CH | G | HET | HET |  |  | F
17-014 | Mirabelle (Ferguson brand) | Winter Haven EL CH | MIRWH240 bowl, MIRWH200 tank |  | WS |  | 2 | 2 | E | CH | G | HET | HET |  |  | F | 12
17-061 | Mirabelle (Ferguson brand) | Galatia EL CH (one-piece) (NOTE: 1.2g/4.5L for the full flush - 0.8g/3.0L for reduced flush) | MIRGA241 (one-piece) |  | WS |  | 1 | 2 | E | CH | G | HET | HET |  |  | F | 12
18-065RN34-RN50 | Mirabelle (Ferguson brand) | None EL CH (lined tank) | MIRBD250 bowl, MIRBD200U tank(lined)(12" rough-in) |  | WS |  | 2 | 3 | E | CH | G | HET |  | HET |  | F | 12 | L
18-066RN34-RN50 | Mirabelle (Ferguson brand) | None EL CH (lined tank) | MIRBD240 bowl, MIRBD200U tank(lined)(12" rough-in) |  | WS |  | 2 | 3 | E | CH | G | HET |  | HET |  | F | 12 | L
18-067RN34-RN50 | Mirabelle (Ferguson brand) | None RF CH (lined tank) | MIRBD230 bowl, MIRBD200U tank(lined)(12" rough-in) |  | WS |  | 2 | 3 | R | CH | G | HET |  | HET |  | F | 12 | L
18-068RN34-RN50 | Mirabelle (Ferguson brand) | None RF CH | MIRBD230 bowl, MIRBD200 tank (12" rough-in) |  | WS |  | 2 | 3 | R | CH | G | HET |  | HET |  | F | 12
18-069RN34-RN50 | Mirabelle (Ferguson brand) | None EL CH | MIRBD250 bowl, MIRBD214 tank (14" rough-in) |  | WS |  | 2 | 3 | E | CH | G | HET |  | HET |  | F | 14
18-070RN34-RN50 | Mirabelle (Ferguson brand) | None EL CH | MIRBD240 bowl, MIRBD214 tank (14" rough-in) |  | WS |  | 2 | 3 | E | CH | G | HET |  | HET |  | F | 14
18-071RN34-RN50 | Mirabelle (Ferguson brand) | None RF CH | MIRBD230 bowl, MIRBD214 tank (14" rough-in) |  | WS |  | 2 | 3 | R | CH | G | HET |  | HET |  | F | 14
18-072RN34-RN50 | Mirabelle (Ferguson brand) | None EL CH | MIRBD250 bowl, MIRBD210 tank (10" rough-in) |  | WS |  | 2 | 3 | E | CH | G | HET |  | HET |  | F | 10
18-073RN34-RN50 | Mirabelle (Ferguson brand) | None EL CH | MIRBD240 bowl, MIRBD210 tank (10" rough-in) |  | WS |  | 2 | 3 | E | CH | G | HET |  | HET |  | F | 10
18-074RN34-RN50 | Mirabelle (Ferguson brand) | None RF CH | MIRBD230 bowl, MIRBD210 tank (10" rough-in) |  | WS |  | 2 | 3 | R | CH | G | HET |  | HET |  | F | 10
18-075RN34-RN50 | Mirabelle (Ferguson brand) | None EL CH | MIRBD240 bowl, MIRBD200 tank (12" rough-in) |  | WS |  | 2 | 3 | E | CH | G | HET |  | HET |  | F | 12
18-076RN34-RN50 | Mirabelle (Ferguson brand) | None EL CH | MIRBD250 bowl, MIRBD200 tank (12" rough-in) |  | WS |  | 2 | 3 | E | CH | G | HET |  | HET |  | F | 12
21-060RN37-RN53 | Mirabelle (Ferguson brand) | None EL CH | MIRPR240 bowl, MIRPR200 tank |  | WS |  | 2 | 3 | E | CH | G | HET |  | HET |  | F | 12
24-041 & 21-065 | Mirabelle (Ferguson brand) | Amberley EL (by Axent) | MIRAM240A bowl, MIRAM200A tank |  | WS |  | 2 | 3 | E |  | G | HET |  | HET |  | F | 12
24-043 & 21-063 | Mirabelle (Ferguson brand) | Key West EL CH | MIRKW240 bowl, MIRKW200 tank |  | WS |  | 2 | 3 | E | CH | G | HET |  | HET |  | F | 12
24-044 & 21-064 | Mirabelle (Ferguson brand) | Boca Raton EL (by Axent) | MIRBR240A bowl, MIRBR200A tank |  | WS |  | 2 | 3 | E | CH | G | HET |  | HET |  | F | 12
28-022RN44 | Mirabelle (Ferguson brand) | Key West HET EL CH | MIRKW241NBS (one-piece) (biscuit color) |  | WS |  | 1 | 3 | E | CH | G | HET |  | HET |  | F | 12
28-022RN44 | Mirabelle (Ferguson brand) | Key West HET EL CH | MIRKW241NWH (one-piece) (white color) |  | WS |  | 1 | 3 | E | CH | G | HET |  | HET |  | F | 12
28-023RN44 | Mirabelle (Ferguson brand) | Amberly HET EL CH | MIRAM240BS bowl, MIRAM200BS tank (biscuit color) |  | WS |  | 2 | 3 | E | CH | G | HET |  | HET |  | F | 12
28-023RN44 | Mirabelle (Ferguson brand) | Amberly HET EL CH | MIRAM240WH bowl, MIRAM200WH tank (white color) |  | WS |  | 2 | 3 | E | CH | G | HET |  | HET |  | F | 12
28-024RN44 | Mirabelle (Ferguson brand) | Boca Raton HET EL CH | MIRBR240ABS bowl , MIRBR200ABS tank (biscuit color) |  | WS |  | 2 | 3 | E | CH | G | HET |  | HET |  | F | 12
28-024RN44 | Mirabelle (Ferguson brand) | Boca Raton HET EL CH | MIRBR240AWH bowl, MIRBR200AWH tank (white color) |  | WS |  | 2 | 3 | E | CH | G | HET |  | HET |  | F | 12
28-025RN44 | Mirabelle (Ferguson brand) | Key West HET EL CH | MIRKW240NBS bowl, MIRKW200ABS tank (biscuit color) |  | WS |  | 2 | 3 | E | CH | G | HET |  | HET |  | F | 12
28-025RN44 | Mirabelle (Ferguson brand) | Key West HET EL CH | MIRKW240NWH bowl, MIRKW200AWH tank (white color) |  | WS |  | 2 | 3 | E | CH | G | HET |  | HET |  | F | 12
28-043RN44 | Mirabelle (Ferguson brand) | None EL CH | MIRBD241A (one-piece - lined tank) |  | WS |  | 1 | 3 | E | CH | G | HET |  | HET |  | F | 12 | L
28-044RN44 | Mirabelle (Ferguson brand) | None EL CH | MIRBD241AS (one-piece - lined tank) |  | WS |  | 1 | 3 | E | CH | G | HET |  | HET |  | F | 12 | L
28-054RN44 | Mirabelle (Ferguson brand) | None EL CH | MIRBD241 (one-piece) |  | WS |  | 1 | 3 | E | CH | G | HET |  | HET |  | F | 12
28-055RN44 | Mirabelle (Ferguson brand) | None EL CH | MIRBD241S (one-piece, skirted) |  | WS |  | 1 | 3 | E | CH | G | HET |  | HET |  | F | 12
31-080RN47 | Mirabelle (Ferguson brand) | Alledonia EL CH | MIRAL241 (one-piece - lined tank) |  | WS |  | 1 | 3 | E | CH | G | HET |  | HET |  | F | 12 | L
31-081 | Mirabelle (Ferguson brand) | Vilamonte EL CH | MIRVL240 bowl, MIRVL200 tank (lined) |  | WS |  | 2 | 3 | E | CH | G | HET |  | HET |  | F | 12 | L
31-082RN47 | Mirabelle (Ferguson brand) | Milazzo EL CH | MIRML240 bowl, MIRML200 tank (lined) |  | WS |  | 2 | 3 | E | CH | G | HET |  | HET |  | F | 12 | L
31-083RN47 | Mirabelle (Ferguson brand) | None EL CH | MIRSR241 (one-piece) |  | WS |  | 1 | 3 | E | CH | G | HET |  | HET |  | F | 12
34-017RN50 | Mirabelle (Ferguson brand) | None EL CH | MIRBDEC250 bowl, MIRBD200 tank |  | WS |  | 2 | 3 | E | CH | G | HET |  | HET |  | F | 12
34-018RN50 | Mirabelle (Ferguson brand) | None EL CH | MIRBDEC240 bowl, MIRBD200 tank |  | WS |  | 2 | 3 | E | CH | G | HET |  | HET |  | F | 12
37-028RN53 | Mirabelle (Ferguson brand) | None EL CH | MIRPR241S (one-piece - lined tank) |  | WS |  | 1 | 3 | E | CH | G | HET |  | HET |  | F | 12 | L
37-041RN53-RN69 | Mirabelle (Ferguson brand) | Boca Raton EL CH | MIRBR240AS** bowl, MIRBR201** tank | 1000 | WS |  | 2 | 3 | E | CH | G | HET |  | HET |  | F | 12
37-042RN53-RN69 | Mirabelle (Ferguson brand) | Key West EL CH | MIRKW241NS** (one-piece) | 1000 | WS |  | 1 | 3 | E | CH | G | HET |  | HET |  | F | 12
37-043RN53-RN69 | Mirabelle (Ferguson brand) | Amberley EL CH | MIRAM241S (one-piece) | 1000 | WS |  | 1 | 3 | E | CH | G | HET |  | HET |  | F | 12
43-001 | Mirabelle (Ferguson Brand) | Key Largo EL CH | MIRKW240NWH bowl, MIRKL200AWH tank |  | WS |  | 2 | 3 | E | CH | G | HET |  | HET |  | F | 12
44-101 | Mirabelle (Ferguson brand) | Carraway EL CH | MIRCR240SWH bowl, MIRCR200WH tank |  | WS |  | 2 | 3 | E | CH | G | HET |  | HET |  | F | 12
46-063 | Mirabelle (Ferguson brand) | None EL CH | MIRBD240S bowl, MIRBD200 tank |  | WS |  | 2 | 3 | E | CH | G | HET |  | HET |  | F | 12
46-064 | Mirabelle (Ferguson brand) | None EL CH | MIRBD240S bowl, MIRBD200U tank (lined) |  | WS |  | 2 | 3 | E | CH | G | HET |  | HET |  | F | 12 | L
48-028 | Mirabelle (Ferguson brand) | None 1.28 EL CH | MIRML240S bowl, MIRML200 tank (lined) |  | WS |  | 2 | 3 | E | CH | G | HET |  | HET |  | F | 12 | L
49-039 | Mirabelle (Ferguson brand) | Key West HET EL CH | MIRKW240HBS bowl, MIRKW200NBS tank (biscuit color) |  | WS |  | 2 | 3 | E | CH | G | HET |  | HET |  | F | 12
49-039 | Mirabelle (Ferguson brand) | Key West HET EL CH | MIRKW240HWH bowl, MIRKW200NWH tank (white color) |  | WS |  | 2 | 3 | E | CH | G | HET |  | HET |  | F | 12
49-040 | Mirabelle (Ferguson brand) | Key Largo HET EL CH | MIRKW240HWH bowl, MIRKL200NWH tank |  | WS |  | 2 | 3 | E | CH | G | HET |  | HET |  | F | 12
53-014 | Mirabelle (Ferguson brand) | Sitka One-Piece EL | MIRSK241S |  | WS |  | 1 | 3 | E |  | G | HET |  | HET |  | F | 12
WS-24 | Mirabelle (Ferguson brand) | None Dual-Flush EL (wall-mounted) | LL-1041E wall-hung bowl, CT-1041DF concealed tank system |  | WS |  | 2 | - | E | CH | G | HET | HET |  | R | W
31-083RN47-RN63 | Miseno (Ferguson brand) | None EL CH (one-piece) | MNO120C (one-piece) | 1000 | WS |  | 1 | 3 | E | CH | G | HET |  | HET |  | F | 12
46-056RN62 | Miseno (Ferguson brand) | None RF CH | MNO1500C | 1000 | WS |  | 2 | 3 | R | CH | G | HET |  | HET |  | F | 12
25-007RN41-RN57-RN73 | Miseno (Ferguson brand) | HET EL CH | MNO1503C (Foremost model TL-8812-HC) | 1000 | WS |  | 2 | 3 | E | CH | G | HET |  | HET |  | F | 12
28-025RN44-RN60 | Miseno (Ferguson brand) | HET EL CH | MNO240C (Foremost model TL-8842) | 1000 | WS |  | 2 | 3 | E | CH | G | HET |  | HET |  | F | 12
49-039RN65 | Miseno (Ferguson brand) | None HET EL CH | MNO240C2BWH (Foremost model TL-8842HKW-EW) | 1000 | WS |  | 2 | 3 | E | CH | G | HET |  | HET |  | F | 12
38-041RN54-RN70 | Miseno (Ferguson brand) | None EL CH | MNO370CBWH (Foremost model TL-8224HC-E) | 1000 | WS |  | 2 | 3 | E | CH | G | HET |  | HET |  | F | 12
39-038RN55-RN71 | Miseno (Ferguson brand) | HET 1.28 EL CH Skirted | MNO490AC.XX (Tynan model 4349) | 1000 | WS |  | 2 | 3 | E | CH | G | HET |  | HET |  | F | 12
39-038 | Miseno (Ferguson brand) | HET 1.28 EL CH Skirted | MNO490C.XX (Tynan model 4349) |  | WS |  | 2 | 3 | E | CH | G | HET |  | HET |  | F | 12
53-018RN69 | Miseno (Ferguson brand) | Dual Flush EL (with or without wax ring CHpter) | MNO490EC (Tynan model 4351) | 1000 | WS |  | 2 | 3 | E |  | G | HET | HET |  |  | F | 12
48-028RN64 | Miseno (Ferguson brand) | None 1.28 EL CH | MNO560C bowl, tank combo | 1000 | WS |  | 2 | 3 | E | CH | G | HET |  | HET |  | F | 12 | L
WS-62 | MLUX | None | LX720W |  | WS | [5 empty] | G
WS-62 | MLUX | None | LX710W |  | WS | [5 empty] | G
WS-62 | MLUX | None | ML1000W/ML1990W |  | WS | [5 empty] | G
WS-62 | MLUX | None | ML1250W/ML1990W |  | WS | [5 empty] | G
WS-62 | MLUX | None | ML1350W/ML1990W |  | WS | [5 empty] | G
WS-62 | MLUX | None | LX730W/LX739W |  | WS | [5 empty] | G
WS-62 | MLUX | None | LX750W/LX759W |  | WS | [5 empty] | G
WS-15 | Monopy | None EL (one-piece) | 104 (one-piece) |  | WS |  | 1 |  | E |  | G | HET |  | HET |  | F
WS-33 | Monopy | None | EL103-1 |  | WS | [5 empty] | G | HET |  |  |  | F
WS-33 | Monopy | None | EL103-2 |  | WS | [5 empty] | G | HET |  |  |  | F
36-103 | Monopy | None EL CH (one-piece) | EL103-3 (one-piece) |  | WS |  | 1 | 3 | E | CH | G | HET |  | HET |  | F | 12
27-060 | Monopy | None EL CH | EL205 |  | WS |  | 2 | 3 | E | CH | G | HET | HET |  |  | F
WS-46 | Monopy | None | MT-20102 |  | WS | [5 empty] | G | HET | HET |  |  | F
WS-46 | Monopy | None | MT-2017+MS-20203 |  | WS | [5 empty] | G | HET |  | HET |  | F
WS-46 | Monopy | None | MT-20202 |  | WS | [5 empty] | G | HET |  | HET |  | F
WS-46 | Monopy | None | MT-20202M |  | WS | [5 empty] | G | HET |  | HET |  | F
WS-52 | Monopy | None | MT-20202R |  | WS | [5 empty] | G | HET |  | HET |  | F
WS-61 | Monopy | None | MT-20204PM |  | WS | [5 empty] | G | HET | HET |  |  | F
WS-61 | Monopy | None | MT-20204PG |  | WS | [5 empty] | G | HET | HET |  |  | F
WS-61 | Monopy | None | MT-20204PH |  | WS | [5 empty] | G | HET | HET |  |  | F
WS-40 | Monopy | None (NOTE: 1-gallon per flush) | MT-20205 |  | WS | [5 empty] | G | HET |  | HET |  | F
WS-53 | Monopy | None (NOTE: 0.8-gallon per flush) | MT-20205N |  | WS | [5 empty] | G | HET |  | HET |  | F
WS-68 | Monopy | None | MT-20206TC |  | WS |  | 2 |  |  |  | G | HET | HET |  |  | F
WS-66 | Monopy | None | MT-20206TB |  | WS |  | 2 |  |  |  | G | HET | HET |  |  | F
WS-68 | Monopy | None | MT-20206TC |  | WS |  | 2 |  |  |  | G | HET | HET |  |  | F
WS-46 | Monopy | None | MT-20209 |  | WS | [5 empty] | G | HET |  | HET |  | F
WS-46 | Monopy | None | MT-27101 |  | WS | [5 empty] | G | HET | HET |  |  | F | 12
WS-41 | Monopy | None | MT-27201 |  | WS | [5 empty] | G | HET |  | HET |  | F
WS-68 | Monopy | None | MT-27205T |  | WS |  | 2 |  |  |  | G | HET |  | HET |  | F
WS-54 | Monopy | None | MT-39201 |  | WS |  | 2 |  |  |  | G | HET |  | HET |  | F
WS-65 | Monopy | None | MT-51202 |  | WS | [5 empty] | G | HET |  | HET |  | F
WS-68 | Monopy | None | MT-60112D |  | WS |  | 1 |  |  |  | G | HET | HET |  |  | F
WS-68 | Monopy | None | MT-60209 |  | WS |  | 2 |  |  |  | G | HET | HET |  |  | F
WS-68 | Monopy | None | MT-60210 |  | WS |  | 2 |  |  |  | G | HET |  | HET |  | F
WS-38 | Monopy | None | MT-7051+MS-7051 |  | WS | [5 empty] | G | HET |  | HET |  | F
WS-38 | Monopy | None | MT-7052+MS-7051 |  | WS | [5 empty] | G | HET |  | HET |  | F
WS-38 | Monopy | None | MT-7053+MS-7051 |  | WS | [5 empty] | G | HET |  | HET |  | F
WS-62 | Monopy | None | MT-802PRO |  | WS | [5 empty] | G | HET |  | HET |  | F
WS-53 | Monopy | None EL | MT-804 bowl, MS-804 tank |  | WS |  | 2 |  |  |  | G | HET |  | HET |  | F
WS-65 | Monopy | None | MT-807WD |  | WS | [5 empty] | G | HET |  | HET |  | F
WS-41 | Monopy | None | MTS-27205 |  | WS | [5 empty] | G | HET | HET |  |  | F
27-061 | Monopy | None EL CH | T801 |  | WS |  | 2 | 3 | E | CH | G | HET | HET |  |  | F
52-001 | Monopy | None EL | T802 (includes T802M, but NOT T802D) |  | WS |  | 2 | 3 | E |  | G | HET |  | HET |  | F | 12
53-003 | Monopy | None EL | T802D |  | WS |  | 2 | 3 | E |  | G | HET | HET |  |  | F | 12
27-059 | Monopy | None RF | T803 |  | WS |  | 2 | 3 | R |  | G | HET |  | HET |  | F | 12
WS-40 | Muye | None | A1005-R |  | WS | [5 empty] | G | HET |  | HET |  | F
WS-40 | Muye | None | A2001-EA: A2001-EA-B bowl, A2001-EA-T tank |  | WS |  | 2 |  |  |  | G | HET |  | HET |  | F
WS-40 | Muye | None | A2011-E: A2011-E-EB bowl, A2011-E-ET tank |  | WS |  | 2 |  |  |  | G | HET |  | HET |  | F
WS-40 | Muye | None | A2011-R: A2011-R-B bowl, A2011-R-T tank |  | WS |  | 2 |  |  |  | G | HET |  | HET |  | F
WS-40 | Muye | None | DB2602B bowl, DSX2602 tank |  | WS |  | 2 |  |  |  | G | HET |  |  |  | F
58-019RN74 | Muye | None EL | MY-2100 (one-piece) | 800 | WS |  | 1 | 3 | E |  | G | HET |  | HET |  | F | 12
WS-64 | Muye | None | MY-2107 |  | WS | [5 empty] | G | HET | HET |  |  | F
WS-64 | Muye | None | MY-2113 |  | WS | [5 empty] | G | HET | HET |  |  | F
WS-71 | Muye | None | MY-2121 |  | WS | [5 empty] | G | HET | HET |  |  | F | 12
67-022 | Muye | One-piece EL | MY-2137 (one-piece) | 600 | WS |  | 1 | 3 | E |  | G | HET | HET |  |  | F | 12
63-001 | Muye | None EL | MY-2138 (one-piece) | 1000 | WS |  | 1 | 3 | E |  | G | HET | HET |  |  | F | 12
20-072 | Muye | None EL | MY-2150 (one-piece) |  | WS |  | 1 | 3 | E |  | G | HET |  | HET |  | F | 12
58-016RN74 | Muye | None EL | MY-2152 (one-piece) | 800 | WS |  | 1 | 3 | E |  | G | HET |  | HET |  | F | 12
WS-29 | Muye | None | MY-2164 (one-piece) |  | WS |  | 1 |  |  |  | G | HET |  | HET |  | F | 12
WS-33 | Muye | None | MY-2165 (one-piece) |  | WS | [5 empty] | G | HET |  | HET |  | F | 12
WS-64 | Muye | None | MY-2167 |  | WS | [5 empty] | G | HET | HET |  |  | F
58-018RN74 | Muye | None EL ADA | MY-2176 (one-piece) | 1000 | WS |  | 1 | 3 | E | ADA | G | HET |  | HET |  | F | 12
45-019RN61 | Muye | None EL CH | MY-2186 (one-piece) | 800 | WS |  | 1 | 3 | E | CH | G | HET |  | HET |  | F | 12
20-071 | Muye | None EL | MY-2192 (one-piece) |  | WS |  | 1 | 3 | E |  | G | HET |  | HET |  | F | 12
20-069 | Muye | None EL | MY-2195 (one-piece) |  | WS |  | 1 | 3 | E |  | G | HET |  | HET |  | F | 12
WS-60 | Muye | None | MY-2199 |  | WS | [5 empty] | G | HET |  | HET |  | F
21-067 | Muye | None EL CH | MY-2602: MY-2602 bowl, MY-2602 tank |  | WS |  | 2 | 3 | E | CH | G | HET |  | HET |  | F | 12
61-026 | Muye | None EL CH | MY-2604 | 1000 | WS |  | 2 | 3 | E | CH | G | HET |  | HET |  | F | 12
21-068 | Muye | None EL CH | MY-2690: MY-2690 bowl, MY-2690 tank |  | WS |  | 2 | 3 | E | CH | G | HET |  | HET |  | F | 12
WS-68 | Muye | None | MY-2787 bowl, N5103 tank (Compas) |  | WS | [5 empty] | G | HET | HET |  |  | F | 12
37-031 | Namce | None EL CH | 215.583 |  | WS |  | 2 | 3 | E | CH | G | HET | HET |  |  | F | 12
30-067 | Namce | None EL CH | 2EC08W |  | WS |  | 2 | 3 | E | CH | G | HET |  | HET |  | F | 12
30-070 | Namce | None EL CH | 2EC09W |  | WS |  | 2 | 2 | E | CH | G | HET | HET |  |  | F | 12
30-068 | Namce | None RF CH | 2RC08W |  | WS |  | 2 | 3 | R | CH | G | HET |  | HET |  | F | 12
WS-44 | Namce | None | LO2EC08L |  | WS | [5 empty] | G | HET |  | HET |  | F
44-084 | Namce | None EL CH | LO2EC08W: LO2EC08 bowl, LO2EC08 tank |  | WS |  | 2 | 3 | E | CH | G | HET |  | HET |  | F | 12
45-033 | Namce | None EL CH | LO2ECT08: LO2ECT08 bowl, LO2ECT08 tank |  | WS |  | 2 | 2 | E | CH | G | HET |  | HET |  | F | 12
44-083 | Namce | None RF | LO2RS08W: LO2RS08 bowl, LO2RS08W tank |  | WS |  | 2 | 3 | R |  | G | HET |  | HET |  | F | 12
31-050 | Namce | Niza Pro RF CH | CRS1NP4P2: WCRS1NP4P1 bowl, TQRS1NP4P1 tank |  | WS |  | 2 | 3 | R | CH | G | HET |  | HET |  | F | 12
29-037 | Niagara | None EL CH | 331-725: 331-725B bowl, 331-725T tank (for Home Depot) |  | WS |  | 2 | 3 | E | CH | G | HET |  | HET |  | F | 12
37-013RN53-RN69 | Niagara | Stealth RF CH (NOTE: This fixture flushes with 0.8-gal / 3 Litres of water) | 77001RWHAI1 (sold as All-In-One package) | 600 | WS | PREM | 2 | 2 | R | CH | V | HET |  | HET |  | F | 12
50-034RN66 | Niagara | Phantom EL CH (NOTE: This fixture flushes with 0.8-gal / 3 Litres of water) | 7747E: 7747EB bow, 7747T tank | 800 | WS | PREM | 2 | 2 | E | CH | V | HET |  | HET |  | F | 12
70-024 | Niagara | Phantom EL CH (NOTE: This fixture flushes with 0.8-gal / 3 Litres of water) | 33.0101.01LWH (left handle) OR 33.0101.01RWH (right handle) | 1000 | WS | PREM | 1 | 2 | E | CH | V | HET |  | HET |  | F | 12
70-031 | Niagara | Sabre RF (NOTE: This fixture flushes with 1.1 gallons / 4.1 Litres of water) | C22.000.01 (left handle) OR C22.001.01 (right handle): 22.0202.01 bowl; 22.0300.01LWH OR 22.0300.01RWH tank | 1000 | WS | PREM | 2 | 2 | R |  | V | HET |  | HET |  | F | 12
70-025 | Niagara | Sabre RF | C22.002.01 (left handle) OR C22.003.01 (right handle): 22.0202.01 bowl; 22.0301.01LWH OR 22.0301.01RWH tank | 1000 | WS |  | 2 | 2 | R |  | V | HET |  | HET |  | F | 12
70-029 | Niagara | Sabre RF CH (NOTE: This fixture flushes with 1.1 gallons / 4.1 Litres of water) | C22.0200.01 (left handle) OR C22.201.01 (right handle): 22.0200.01 bowl; 22.0300.01LWH OR 22.0300.01RWH tank | 1000 | WS | PREM | 2 | 2 | R | CH | V | HET |  | HET |  | F | 12
70-034 | Niagara | Sabre EL (NOTE: This fixture flushes with 1.1 gallons / 4.1 Litres of water) | C22.100.01 (left handle) OR C22.101.01 (right handle): 22.0203.01 bowl; 22.0300.01LWH OR 22.0300.01RWH tank | 1000 | WS | PREM | 2 | 2 | E | CH | V | HET |  | HET |  | F | 12
70-026 | Niagara | Sabre EL | C22.102.01 (left handle) and C22.103.01 (right handle): 22.0203.01 bowl; 22.0301.01LWH OR22.0301.01RWH tank | 1000 | WS |  | 2 | 2 | E |  | V | HET |  | HET |  | F | 12
70-027 | Niagara | Sabre RF CH | C22.202.01 (left handle) OR C22.203.01 (right handle): 22.0200.01 bowl; 22.0301.01LWH OR 22.0301.01RWH tank | 1000 | WS |  | 2 | 2 | R | CH | V | HET |  | HET |  | F | 12
70-030 | Niagara | Shadow EL CH (NOTE: This fixture flushes with 0.8-gal / 3 Litres of water) | C22.300.01 (left handle) OR C22.301.01 (right handle): 22.0201.01 bowl; 22.0300.01LWH OR 22.0300.01RWH tank | 1000 | WS | PREM | 2 | 2 | E | CH | V | HET |  | HET |  | F | 12
70-028 | Niagara | Sabre EL CH | C22.302.01 (left handle) OR C22.303.01 (right handle): 22.0201.01 bowl; 22.0301.01LWH OR 22.0301.01RWH tank | 1000 | WS |  | 2 | 2 | E | CH | V | HET |  | HET |  | F | 12
70-033 | Niagara | Shadow RF CH (NOTE: This fixture flushes with 0.8-gal / 3 Litres of water) | C33.200.01 (left handle) OR C33.201.01 (right handle): 33.0200.01 bowl; 33.0300.01LWH OR 33.0300.01RWH tank | 1000 | WS | PREM | 2 | 2 | R | CH | V | HET |  | HET |  | F | 12
70-032 | Niagara | Shadow EL CH (NOTE: This fixture flushes with 0.8-gal / 3 Litres of water) | C33.300.01 (left handle) and C33.301.01 (right handle): 33.0201.01 bowl; 33.0300.01LWH OR 33.0300.01RWH tank | 1000 | WS | PREM | 2 | 2 | E | CH | V | HET |  | HET |  | F | 12
61-006 | Niagara | Liberty RF | C11.000.01 (left handle) and C11.001.01 (right handle): 11.0200.01 bowl; 11.0302.01LWH OR 11.0302.01RWH tank | 800 | WS |  | 2 | 3 | R |  | G | HET |  | HET |  | F | 12
61-004 | Niagara | Liberty EL | C11.002.01 (left handle) and C11.003.01 (right handle): 11.0200.01 bowl; 11.0300.01LWH OR 11.0300.01RWH tank | 800 | WS |  | 2 | 3 | E | CH | G | HET |  | HET |  | F | 12
61-005 | Niagara | Liberty RF | C11.100.01 (left handle) and C11.101.01 (right handle): 11.0201.01 bowl; 11.0302.01LWH OR 11.0302.01RWH tank | 800 | WS |  | 2 | 3 | R |  | G | HET |  | HET |  | F | 10
61-007 | Niagara | Liberty EL | C11.102.01 (left handle) and C11.103.01 (right handle): 11.0201.01 bowl; 11.0300.01LWH OR 11.0300.01RWH tank | 800 | WS |  | 2 | 3 | E |  | G | HET |  | HET |  | F | 10
61-002 | Niagara | Liberty EL CH | C11.300.01 (left handle) and C11.301.01 (right handle): 11.0203.01 bowl; 11.0302.01LWH OR 11.0302.01RWH tank | 800 | WS |  | 2 | 3 | E | CH | G | HET |  | HET |  | F | 12
61-003 | Niagara | Liberty EL CH | C11.302.01 (left handle) and C11.303.01 (right handle): 11.0303.01 bowl; 11.0300.01LWH OR 11.0300.01RWH tank | 800 | WS |  | 2 | 3 | E | CH | G | HET |  | HET |  | F | 10
63-028 | Niagara | Shadow RF | C33.000.01: 33.0204.01 bowl, 33.0302.01LWH (Left Handle) tank OR 33.0302.01RWH (Right Handle) tank | 1000 | WS |  | 2 | 2 | R |  | V | HET |  | HET |  | F | 12
63-027 | Niagara | Shadow EL | C33.100.01: 33.0205.01 bowl, 33.0302.01LWH (Left Handle) tank OR 33.0302.01RWH (Right Handle) tank | 1000 | WS |  | 2 | 2 | E |  | V | HET |  | HET |  | F | 12
63-030 | Niagara | Shadow RF CH | C33.202.01: 33.0202.01 bowl, 33.0302.01LWH (Left Handle) tank OR 33.0302.01RWH (Right Handle) tank | 1000 | WS |  | 2 | 2 | R | CH | V | HET |  | HET |  | F | 12
63-029 | Niagara | Shadow EL CH | C33.302.01: 33.0203.01 bowl, 33.0302.01LWH (Left Handle) tank OR 33.0302.01RWH (Right Handle) tank | 1000 | WS |  | 2 | 2 | E | CH | V | HET |  | HET |  | F | 12
63-025 | Niagara | Barron RF | C44.000.01: 44.0200.01 bowl, 44.0302.01LCH (Left Handle) tank OR 44.0302.01RCH (Right Handle) tank | 1000 | WS | PREM | 2 | - | R |  | P | HET |  | HET |  | F | 12
63-024 | Niagara | Barron RF | C44.002.01: 44.0200.01 bowl, 44.0322.01LCH (Left Handle) tank OR 44.0322.01RCH (Right Handle) tank | 1000 | WS |  | 2 | - | R |  | P | HET |  | HET |  | F | 12
63-023 | Niagara | Barron RF | C44.010.01: 44.0200.01 bowl, 44.0300.01LCH (Left Handle) tank OR 44.0300.01RCH (Right Handle) tank | 1000 | WS | PREM | 2 | - | R |  | P | HET |  | HET |  | F | 10
63-026 | Niagara | Barron RF | C44.012.01: 44.0200.01 bowl, 44.0320.01LCH (Left Handle) tank OR 44.0320.01RCH (Right Handle) tank | 1000 | WS |  | 2 | - | R |  | P | HET |  | HET |  | F | 10
63-015 | Niagara | Barron EL | C44.100.01: 44.0201.01 bowl, 44.0302.01LCH (Left Handle) tank OR 44.0302.01RCH (Right Handle) tank | 1000 | WS | PREM | 2 | - | E |  | P | HET |  | HET |  | F | 12
63-014 | Niagara | Barron EL | C44.102.01: 44.0201.01 bowl, 44.0322.01LCH (Left Handle) tank OR 44.0322.01RCH (Right Handle) tank | 1000 | WS |  | 2 | - | E |  | P | HET |  | HET |  | F | 12
63-013 | Niagara | Barron EL | C44.110.01: 44.0201.01 bowl, 44.0300.01LCH (Left Handle) tank OR 44.0300.01RCH (Right Handle) tank | 1000 | WS | PREM | 2 | - | E |  | P | HET |  | HET |  | F | 10
63-016 | Niagara | Barron EL | C44.112.01: 44.0201.01 bowl, 44.0320.01LCH (Left Handle) tank OR 44.0300.01RCH (Right Handle) tank | 1000 | WS |  | 2 | - | E |  | P | HET |  | HET |  | F | 10
63-036 | Niagara | Barron EL CH | C44.300.01: 44.0203.01 bowl, 44.0302.01LCH (Left Handle) tank OR 44.0302.01RCH (Right Handle) tank | 1000 | WS | PREM | 2 | - | E | CH | P | HET |  | HET |  | F | 12
63-035 | Niagara | Barron EL CH | C44.302.01: 44.0203.01 bowl, 44.0322.01LCH (Left Handle) tank OR 44.0322.01RCH (Right Handle) tank | 1000 | WS |  | 2 | - | E | CH | P | HET |  | HET |  | F | 12
63-034 | Niagara | Barron EL CH | C44.310.01: 44.0203.01 bowl, 44.0300.01LCH (Left Handle) tank OR 44.0300.01RCH (Right Handle) tank | 1000 | WS | PREM | 2 | - | E | CH | P | HET |  | HET |  | F | 10
63-037 | Niagara | Barron EL CH | C44.312.01: 44.0203.01 bowl, 44.0320.01LCH (Left Handle) tank OR 44.0320.01RCH (Right Handle) tank | 1000 | WS |  | 2 | - | E | CH | P | HET |  | HET |  | F | 10
63-032 | Niagara | Barron EL CH (Note: rear outlet bowl) | C44.390.01: 44.0205.01 bowl, 44.0302.01LCH (Left Handle) tank OR 44.0302.01RCH (Right Handle) tank | 1000 | WS | PREM | 2 | - | E | CH | P | HET |  | HET | R | F | N.A.
63-033 | Niagara | Barron EL CH (Note: rear outlet bowl) | C44.392.01: 44.0205.01 bowl, 44.0322.01LCH (Left Handle) tank OR 44.0322.01RCH (Right Handle) tank | 1000 | WS |  | 2 | - | E | CH | P | HET |  | HET | R | F | N.A.
17-082RN33 | Niagara | None EL CH (lined tank) | N2225E-AIO: 331-725B bowl, 135-438T-IN tank (lined tank) |  | WS |  | 2 | 3 | E | CH | G | HET |  | HET |  | F | 12 | L
15-007bRN31 & 12-129 | Niagara | None EL HET CH (All-In-One package) | N2225E-RT: N2225E-RT bowl, N2225T-RT tank |  | WS |  | 2 | 3 | E | CH | G | HET |  | HET |  | F
12-038RN26 | Niagara | Ecologic RF CH | N2225R: N2225RB bowl, N2225T tank (flapperless) (ALSO SOLD AS COMBINATION ALL-IN-ONE PACKAGE BY HOME DEPOT - UPC Bar Code 732291222549) (NOTE: This model previously listed as Model N2225R-165) |  | WS |  | 2 | - | R | CH | G | HET |  | HET |  | F
13-060 | Niagara | Cottage Flapperless HET EL | N2228: N2228B bowl, N2228T tank. Also sold as Home Depot Pegasus Cottage: SKU 840-565 |  | WS |  | 2 | - | E | CH | G | HET |  | HET |  | F
37-006RN53-RN69 | Niagara | None EL CH | N2235E: N2235EB bowl, N2235T tank (flapperless) | 1000 | WS |  | 2 | - | E | CH | G | HET |  | HET |  | F | 12
37-005RN53-RN69 | Niagara | None RF | N2235R: N2235RB bowl, N2235T tank (flapperless) | 800 | WS |  | 2 | - | R |  | G | HET |  | HET |  | F | 12
12-036RN26 | Niagara | Power One EL | N2310: 2310B bowl, 2310T tank |  | WS |  | 2 | - | E |  | P | HET |  | HET |  | F
15-076RN31 | Niagara | PowerOne RF | N2310R: N2310R bowl, N2310T tank |  | WS |  | 2 | - | R |  | P | HET |  | HET |  | F
17-081RN33-RN49-RN65 | Niagara | None EL CH (lined tank) | N2316-IN: N2316B bowl, N2316T-IN tank (lined tank) | 1000 | WS |  | 2 | 2.5 | E | CH | G | HET | HET |  |  | F |  | L
43-013RN59 | Niagara | None EL CH | N2316: | 1000 | WS |  | 2 | 3 | E | CH | G | HET | HET |  |  | F | 12
29-038RN45-RN61 | Niagara | Dual Flush EL CH | N2316: N2316B bowl, N2316T tank (Also sold at Home Depot in a Combination All-In-One package as HD SKU 215-583 - UPC Bar Code 732291231619) | 1000 | WS |  | 2 | 3 | E | CH | G | HET | HET |  |  | F
63-021 | Niagara | None EL CH | N2316: N2316B bowl, N2316T tank | 1000 | WS |  | 2 | 3 | E | CH | G | HET | HET |  |  | F | 12
WS-44 | Niagara | None EL | N2316E-10: N2316EB-10 bowl, N2316T tank |  | WS |  | 2 |  | E |  | G | HET | HET |  |  | F | 10
WS-44 | Niagara | None RF | N2316R-10: N2316RB-10 bowl, N2316T tank |  | WS |  | 2 |  | R |  | G | HET | HET |  |  | F | 10
27-049RN43-RN59 | Niagara | None RF CH (lined tank) | N2316R-DFIN: N2316RB-DFIN bowl, N2316T-IN tank (lined tank) | 1000 | WS |  | 2 | - | R | CH | G | HET | HET |  |  | F | 12 | L
14-105 | Niagara | Dual Flush EL CH | N2328: N2328B bowl, N2328T tank |  | WS |  | 2 | 2.5 | E | CH | G | HET | HET |  |  | F
37-004 | Niagara | None EL CH | N2410E: N2410EB bowl, N2410T tank |  | WS | PREM | 2 | 3 | E | CH | G | HET |  | HET |  | F | 12
WS-41 | Niagara | None RF | N2412R: N2412RB bowl, N2412T tank |  | WS |  | 2 |  | R |  | G | HET |  | HET |  | F
63-018 | Niagara | None EL CH (one-piece) | N2420 | 1000 | WS |  | 1 | 3 | E | CH | G | HET | HET |  |  | F | 12
43-012RN59 | Niagara | None EL CH (one-piece) | N2420 (one-piece) | 1000 | WS |  | 1 | 3 | E | CH | G | HET | HET |  |  | F | 12
WS-44 | Niagara | None EL | N2428E-10: N23216EB-10 bowl, N2428T tank |  | WS |  | 2 |  | E |  | G | HET |  | HET |  | F | 10
43-006RN59 | Niagara | None EL CH | N2428E: 331-725B bowl, N2428T tank | 1000 | WS |  | 2 | 3 | E | CH | G | HET |  | HET |  | F | 12
WS-44 | Niagara | None RF | N2428R-10: N23216RB-10 bowl, N2428T tank |  | WS |  | 2 |  | R |  | G | HET |  | HET |  | F | 10
43-011RN59 | Niagara | None RF CH | N2428R-DF: | 1000 | WS |  | 2 | 3 | R | CH | G | HET | HET |  |  | F | 12
21-079RN37-RN53-RN69 | Niagara | Dual Flush RF CH | N2428R-DF: N2428RB-DF bowl, N2316T tank | 800 | WS |  | 2 | 2.5 | R | CH | G | HET | HET |  |  | F | 12
63-020 | Niagara | None RF CH | N2428R-DF: N2428RB-DF bowl, N2316T tank | 1000 | WS |  | 2 | 3 | R | CH | G | HET | HET |  |  | F | 12
43-007RN59 | Niagara | None RF CH | N2428R: | 1000 | WS |  | 2 | 3 | R | CH | G | HET |  | HET |  | F | 12
29-033RN45-RN61 | Niagara | None RF CH | N2428R: N2428RB bowl, N2428T tank (also sold as an "All-in-One" package with tank and bowl) | 1000 | WS |  | 2 | 3 | R | CH | G | HET |  | HET |  | F | 12
63-022 | Niagara | None EL CH | N2430E: N2430EB bowl, N2430T tank | 1000 | WS |  | 2 | 3 | E | CH | G | HET | HET |  |  | F | 12
43-010RN59 | Niagara | Dual Flush EL CH | N2430E: N2430EB bowl, N2430T tank | 1000 | WS |  | 2 | 3 | E | CH | G | HET | HET |  |  | F | 12
WS-44 | Niagara | None RF | N2430R-SF: N2430RB bowl, N2430T-SF |  | WS |  | 2 |  | R |  | G | HET |  | HET |  | F
WS-44 | Niagara | None RF | N2430R: N2430RB bowl, N2430T |  | WS |  | 2 |  | R |  | G | HET | HET |  |  | F
44-074RN60 | Niagara | None EL CH | N2441E: N2441EB bowl, N2441T tank | 1000 | WS |  | 2 | 3 | E | CH | G | HET |  | HET |  | F | 12
44-075RN60 | Niagara | None EL CH | N2442E: N2442EB bowl, N2442T tank | 1000 | WS |  | 2 | 3 | E | CH | G | HET |  | HET |  | F | 12
58-001RN74 | Niagara | Pure Power EL CH | N2450E: N2450EB bowl, N2450T tank | 1000 | WS |  | 2 | 2 | E | CH | G | HET |  | HET |  | F | 12
38-040RN54 | Niagara | Stealth EL (one-piece) (NOTE: This fixture flushes with 0.8-gal / 3 Litres of water) | N7711 (one-piece by HCG) |  | WS | PREM | 1 | 2 | E |  | V | HET |  | HET |  | F | 12
37-012RN53-RN69 | Niagara | Stealth RF CH (NOTE: This fixture flushes with 0.8-gal / 3 Litres of water) | N7716: N7716 bowl, N7715T tank | 800 | WS | PREM | 2 | 2 | R | CH | V | HET |  | HET |  | F | 12
WS-30 | Niagara | Stealth RF Dual Flush | N771614R-DF: N7716RB-DF bowl, N7714T-DF tank |  | WS |  | 2 |  | R |  | V | HET | HET |  |  | F | 12
WS-30 | Niagara | Stealth RF Dual Flush | N771615R-DF: N7716RB-DF bowl, N7715T-DF tank |  | WS |  | 2 |  | R |  | V | HET | HET |  |  | F | 12
37-013RN53-RN69 | Niagara | Stealth RF CH (NOTE: This fixture flushes with 0.8-gal / 3 Litres of water) | N7716R: N7716 bowl, N7714 tank OR 7714TFH tank - NOTE: toilet also sold as All-In-One package Model 77002 | 800 | WS | PREM | 2 | 2 | R | CH | V | HET |  | HET |  | F | 12
22-026RN38-RN54-RN70 | Niagara | Stealth EL CH (NOTE: This fixture flushes with 0.8-gal / 3 Litres of water) | N7717: N7717 bowl, N7715T tank | 800 | WS | PREM | 2 | 2 | E | CH | V | HET |  | HET |  | F | 12
30-066RN46-RN62 | Niagara | Stealth EL CH Dual Flush | N771714E-DF: N7717EB-DF bowl, N7714T-DF tank | 800 | WS | PREM | 2 |  | E | CH | V | HET | HET |  |  | F | 12
WS-49 | Niagara | Stealth EL CH (NOTE: This fixture flushes with 0.8-gal / 3 Litres of water) | N771714E-FH: N7717 bowl, N7714TFH tank |  | WS |  | 2 |  | E | CH | V | HET |  | HET |  | F
WS-30 | Niagara | Stealth EL CH Dual Flush | N771715E-DF: N7717EB-DF bowl, N7715T-DF tank |  | WS |  | 2 |  | E | CH | V | HET | HET |  |  | F | 12
40-006RN56-RN72 | Niagara | Stealth EL CH (NOTE: This fixture flushes with 0.8-gal / 3 Litres of water) | N7717E: N7717 bowl, N7714 tank - NOTE: toilet also sold as All-In-One package Model 77000 | 800 | WS | PREM | 2 | 2 | E | CH | V | HET |  | HET |  | F | 12
WS-49 | Niagara | Stealth RF (NOTE: This dual-flush fixture flushes with 0.95 gal on the full flush and 0.65 gal on the reduced flush) | N772614R-DF: N7726RB bowl, N7714T-DF tank |  | WS |  | 2 |  | R |  | V | HET | HET |  |  | F
WS-49 | Niagara | Stealth RF (NOTE: This fixture flushes with 0.8-gal / 3 Litres of water) | N772614R-FH: N7726RB bowl, N7714TFH tank |  | WS |  | 2 |  | R |  | V | HET |  | HET |  | F
37-017RN53-RN69 | Niagara | Stealth RF (NOTE: This fixture flushes with 0.8-gal / 3 Litres of water) | N772614R: N7726RB bowl, N7714 tank - NOTE: 3L/0.8-gal flush | 800 | WS | PREM | 2 | 2 | R |  | V | HET |  | HET |  | F | 10
37-015RN53 | Niagara | Stealth RF (NOTE: This fixture flushes with 0.8-gal / 3 Litres of water) | N772615R: N7726RB bowl, N7715T tank - NOTE: 3L/0.8-gal flush |  | WS | PREM | 2 | 2 | R |  | V | HET |  | HET |  | F | 10
37-016RN53-RN69 | Niagara | Stealth EL CH (NOTE: This fixture flushes with 0.8-gal / 3 Litres of water) | N772714E: N7727EB bowl, N7714 tank - NOTE: 3L/0.8-gal flush | 800 | WS | PREM | 2 | 2 | E | CH | V | HET |  | HET |  | F | 10
37-014RN53 | Niagara | Stealth EL CH (NOTE: This fixture flushes with 0.8-gal / 3 Litres of water) | N772715E: N7727EB bowl, N7715T tank - NOTE: 3L/0.8-gal flush |  | WS | PREM | 2 | 2 | E | CH | V | HET |  | HET |  | F | 10
49-037RN65 | Niagara | Stealth Nano EL CH (NOTE: This dual-flush fixture flushes with 0.8 gal/3L on the full flush and 0.5 gal/1.9L on the reduced flush) | N7737E-DF: N7737EB bowl, N7747T-DF tank - | 600 | WS | PREM | 2 | 2 | E | CH | V | HET | HET |  |  | F | 12
49-038RN65 | Niagara | Stealth Nano EL CH (NOTE: This fixture flushes with 0.8-gal / 3 Litres of water) | N7737E: N7737EB bowl, N7747T tank | 600 | WS | PREM | 2 | 2 | E | CH | V | HET |  | HET |  | F | 12
36-047RN52 | Niagara | Stealth EL CH (NOTE: This fixture flushes with 0.95 gallons / 3.6 Litres of water - Back outlet bowl) | N7799-NCC: N7799 bowl, N7714T tank |  | WS | PREM | 2 | 2 | E | CH | V | HET |  | HET | R | F | N.A.
52-023RN68 | Niagara | Stealth EL CH (NOTE: This fixture flushes with 0.95-gal / 3.6 Litres of water - Back outlet bowl) | N7799: N7799 bowl, N7799T tank | 1000 | WS | PREM | 2 | 2 | E | CH | V | HET |  | HET | R | F | N.A.
31-050 | Niza Pro | None RF CH (by Namce) | WCRS1NP4P1 bowl, TQRS1NP4P1 tank |  | WS |  | 2 | 3 | R | CH | G | HET |  | HET |  | F | 12
WS-34 | Noken Design | Lounge | 100114349 |  | WS | [5 empty] | G | HET | HET |  |  | F
WS-48 | Noken Design | City | 100160159 |  | WS | [5 empty] | G | HET |  | HET |  | F
WS-48 | Noken Design | NK Concept | 100163165 |  | WS | [5 empty] | G | HET | HET |  |  | F
WS-48 | Noken Design | Urban C | 100180811 |  | WS | [5 empty] | G | HET | HET |  |  | F
WS-48 | Noken Design | Urban C | 100200317 |  | WS | [5 empty] | G | HET |  | HET |  | F
WS-48 | Noken Design | Urban C | 100200333 |  | WS | [5 empty] | G | HET |  | HET |  | F
WS-48 | Noken Design | NK Concept | 100210267 |  | WS | [5 empty] | G | HET | HET |  |  | F
WS-48 | Noken Design | Urban C | 100223975 |  | WS | [5 empty] | G | HET | HET |  |  | F
48-039RN64 | Noken Design | Urban C one-piece CH | 100269499 | 1000 | WS | PREM | 1 | 3 |  | CH | G | HET | HET |  |  | F | 14
36-097 | Noken Design | Urban RF (one-piece) | 100082516 (one-piece) |  | WS |  | 1 | 3 | S |  | G | HET | HET |  |  | F | 12
36-098RN52 | Noken Design | NK One EL (one-piece) | 100091737-N370170493 (one-piece) |  | WS |  | 1 | 2.5 | E |  | G | HET | HET |  |  | F | 12
36-099RN52 | Noken Design | NK One CH EL (one-piece) | 100094370-N370170496 (one-piece) |  | WS |  | 1 | 2.5 | E |  | G | HET | HET |  |  | F | 12
36-096RN52 | Noken Design | Urban-Project RF (one-piece) | 100099732 (one-piece) |  | WS |  | 1 | 3 | S |  | G | HET | HET |  |  | F | 12
36-095RN52 | Noken Design | Indoro Arquitect EL CH (one-piece) | 100111657-N301512843 (one-piece) |  | WS |  | 1 | 3 | E | CH | G | HET | HET |  |  | F | 12
WS-37 | Noken Design | Arquitect | 100144090: 100144090 bowl, 100120927 tank |  | WS |  | 2 |  |  |  | G | HET | HET |  |  | F
WS-37 | Noken Design | Mood | 100144643: 100144643 bowl, 100120927 tank |  | WS |  | 2 |  |  |  | G | HET | HET |  |  | F
48-039RN64 | Noken Design | Urban C one-piece CH | 100179903 OR 100239081 (or N369225493) | 1000 | WS | PREM | 1 | 3 |  | CH | G | HET | HET |  |  | F | 14
48-039RN64 | Noken Design | Urban C one-piece CH | 100180811 (or N369225494) | 1000 | WS | PREM | 1 | 3 |  | CH | G | HET | HET |  |  | F | 14
60-025 | Noken Design | City Ecoflush EL CH | 100235046-N399999686 bowl, 1002235047-N399999684 tank | 1000 | WS | PREM | 2 | - | E | CH | P | HET |  | HET |  | F | 12
56-043RN72 | Noken Design | New NK ONE EL CH | 100245953 OR N321323642 (one-piece) | 600 | WS | PREM | 1 | 2 | E | CH | G | HET | HET |  |  | F | 12
56-044RN72 | Noken Design | New NK ONE EL CH | 100257861 OR N370170540 (one-piece) | 600 | WS | PREM | 1 | 2 | E | CH | G | HET | HET |  |  | F | 12
60-024 | Noken Design | New NK ONE EL CH | 100286420-N370170541 (one-piece) | 1000 | WS | PREM | 1 | 3 | E | CH | G | HET | HET |  |  | F | 12
69-027 | Noken Design | Marne EL CH | 100324350-100324338 | 800 | WS |  | 2 | 3 | E | CH | G | HET |  | HET |  | F | 12
WS-48 | Noken Design | NK Concept | N312140103 |  | WS | [5 empty] | G | HET | HET |  |  | F
WS-48 | Noken Design | NK Concept | N312140121 |  | WS | [5 empty] | G | HET | HET |  |  | F
WS-34 | Noken Design | Urban | N369225455 |  | WS | [5 empty] | G | HET | HET |  |  | F
WS-48 | Noken Design | Urban | N369225462 |  | WS | [5 empty] | G | HET | HET |  |  | F
WS-48 | Noken Design | Urban C | N369225493 |  | WS | [5 empty] | G | HET | HET |  |  | F
WS-48 | Noken Design | Urban C | N369225494 |  | WS | [5 empty] | G | HET | HET |  |  | F
WS-48 | Noken Design | Urban C | N369225495 |  | WS | [5 empty] | G | HET |  | HET |  | F
WS-48 | Noken Design | Urban C | N369225496 |  | WS | [5 empty] | G | HET |  | HET |  | F
WS-48 | Noken Design | Urban C | N369225501 |  | WS | [5 empty] | G | HET | HET |  |  | F
WS-48 | Noken Design | City | N377001084 |  | WS | [5 empty] | G | HET |  | HET |  | F
WS-37 | Noken Design | Mood | N387000051: N387000051 bowl, 100120927 tank |  | WS |  | 2 |  |  |  | G | HET | HET |  |  | F
WS-37 | Noken Design | Arquitect | N390000046: N39000046 bowl, 100120927 tank |  | WS |  | 2 |  |  |  | G | HET | HET |  |  | F
WS-34 | Noken Design | Lounge | N396990858 |  | WS | [5 empty] | G | HET | HET |  |  | F
64-001 | Oakbrook (Ace Hardware) | None EL CH | SKU 4026785 (ACEE08W by Globe Union) | 1000 | WS |  | 2 | 3 | E | CH | G | HET |  | HET |  | F | 12
69-015 | Oakbrook (Ace Hardware) | None RF CH | SKU 4026786 (ACER08W by Globe Union) | 1000 | WS |  | 2 | 3 | R | CH | G | HET |  | HET |  | F | 12
71-013 | OMGIO | Sutro Integrated Smart Bidet Toilet | ST-1000, BTC-1000, OR IBT-1000 | 1000 | WS |  | 1 | - | - |  | E | HET |  | HET |  | F | 12
17-044RN33-RN49-RN65 | OPS - Original Pacific Supply | None EL (one-piece) | T-8813 | 500 | WS |  | 1 | 3 | E |  | G | HET |  | HET |  | F | 12
17-045RN33-RN49-RN65 | OPS - Original Pacific Supply | None EL (one-piece) | T-88132 | 600 | WS |  | 1 | 3 | E |  | G | HET | HET |  |  | F
WS-13 | OPS - Original Pacific Supply | None RF | T/X-6688: T-6688 bowl, X-6688 tank |  | WS |  | 2 |  | R |  | G | HET | HET |  |  | F
WS-13 | OPS - Original Pacific Supply | None EL | T/X-6688E: T-6688E bowl, X-6688 tank |  | WS |  | 2 |  | E |  | G | HET | HET |  |  | F
WS-13 | OPS - Original Pacific Supply | None EL CH | T/X-6688H: T-6688H bowl, X-6688 tank |  | WS |  | 2 |  | E | CH | G | HET | HET |  |  | F
16-036RN32-RN48-RN64 | OPS - Original Pacific Supply | Green Day RF | T/X-66891: T-66891 bowl, X-66891 tank | 600 | WS |  | 2 | 3 | R |  | G | HET |  | HET |  | F | 12
16-037RN32-RN48-RN64 | OPS - Original Pacific Supply | Green Day EL | T/X-66891E: T-66891E bowl, X-66891 tank | 600 | WS |  | 2 | 3 | E |  | G | HET |  | HET |  | F | 12
16-038RN32-RN48-RN64 | OPS - Original Pacific Supply | Green Day EL CH | T/X-66891H: T-66891H bowl, X-66891 tank | 600 | WS |  | 2 | 3 | E | CH | G | HET |  | HET |  | F | 12
WS-15 | OPS - Original Pacific Supply | Green Day RF | T/X-66892: T-66892 bowl, X-66892 tank |  | WS |  | 2 |  | R |  | G | HET | HET |  |  | F | 12
WS-15 | OPS - Original Pacific Supply | Green Day EL | T/X-66892E: T-66892E bowl, X-66892 tank |  | WS |  | 2 |  | E |  | G | HET | HET |  |  | F | 12
21-066RN37-RN53-RN69 | OPS - Original Pacific Supply | Green Day EL CH | T/X-66892H: T-66892H bowl, X-66892 tank | 800 | WS |  | 2 | 3 | E | CH | G | HET | HET |  |  | F | 12
WS-16 | Urrea | Novara RF 1.28 (lined tank) | 5003 bowl, 51083L-1.28 tank (lined) |  | WS |  | 2 |  | R |  | G | HET |  | HET |  | F |  | L
WS-16 | Orion | Argus II | 5008 bowl, 51002 tank |  | WS |  | 2 |  |  |  | G | HET |  | HET |  | F
WS-16 | Orion | Novara Green | 5008 bowl, 51083 tank |  | WS |  | 2 |  |  |  | G | HET |  | HET
WS-16 | Orion | Green Sense RF | 50299 bowl, 51299 tank |  | WS |  | 2 |  | R |  | G | HET |  | HET |  | F
16-079 | Orion | Forte EL CH | 50320 bowl, 5129 tank |  | WS |  | 2 | 3 | E | CH | G | HET |  | HET |  | F
15-006 | Orion | Green Sense EL CH | 50320 bowl, 51299 tank |  | WS |  | 2 | 3 | E | CH | G | HET |  | HET |  | F
WS-31 | Orion | Aquamaster EL CH | 50320 bowl, 5192 tank |  | WS |  | 2 | 3 | E | CH | G | HET |  | HET |  | F
16-032 | Orion | Royalty Green EL CH | 50349 bowl, 51049 tank |  | WS |  | 2 | 3 | E | CH | G | HET |  | HET |  | F
16-031 | Orion | Fiero K Green AI EL | 50352 bowl, 5102 tank |  | WS |  | 2 | 3 | E |  | G | HET |  | HET |  | F
31-064 | Orion | Dolphin EL | 50352 bowl, 51430 tank |  | WS |  | 2 | 3 | E |  | G | HET |  | HET |  | F
16-078 | Orion | Fiero K Green RF | 50353 bowl, 5102 tank |  | WS |  | 2 | 3 | R |  | G | HET |  | HET |  | F
WS-31 | Orion | Fiero K Green RF (lined tank) | 50353 bowl, 5102L tank (lined) |  | WS |  | 2 | 3 | R |  | G | HET |  | HET |  | F |  | L
31-063 | Orion | Dolphin RF | 50353 bowl, 51430 tank |  | WS |  | 2 | 3 | R |  | G | HET |  | HET |  | F
16-080 | Orion | Fiero K Green EL CH | 50354 bowl, 5102 tank |  | WS |  | 2 | 3 | E | CH | G | HET |  | HET |  | F
16-080 | Orion | Dolphin EL CH | 50354 bowl, 51430 tank |  | WS |  | 2 | 3 | E | CH | G | HET |  | HET |  | F | 12
WS-31 | Orion | Dolphin Dual Flush EL CH | 50354 bowl, 51603 tank |  | WS |  | 2 |  | E | CH | G | HET | HET |  |  | F
WS-31 | Orion | Fiero RD II GSK RF | 50377 bowl, 51377 tank |  | WS |  | 2 |  | R |  | G | HET |  | HET |  | F
WS-31 | Orion | Torseli GSK EL | 50382 bowl, 51382 tank |  | WS |  | 2 |  | E |  | G | HET |  | HET |  | F
WS-41 | Orion | Novara II RF | B2G bowl, T1G tank |  | WS |  | 2 |  | R |  | G | HET |  | HET |  | F
WS-41 | Orion | Novara II AL | B2M bowl, T1G tank |  | WS |  | 2 |  |  |  | G | HET |  | HET |  | F
44-091RN60 | OVE Decors | 735H EL (one-piece) | 735H | 800 | WS |  | 1 | 3 | E |  | G | HET |  | HET |  | F | 12
44-090RN60 | OVE Decors | E323 EL (one-piece) | E323 | 800 | WS |  | 1 | 3 | E |  | G | HET | HET |  |  | F | 10
44-089RN60 | OVE Decors | Stan EL (one-piece)(NOTE: This toilet model operates off building water pressure and has no tank) | None | 800 | WS |  | 1 | - | E |  | E | HET |  | HET |  | F | 12
44-089RN60 | OVE Decors | Tuva EL (one-piece)(NOTE: This toilet model operates off building water pressure and has no tank) | None | 800 | WS |  | 1 | - | E |  | E | HET |  | HET |  | F | 12
46-028RN62 | OVE Decors | Buxton EL CH (one-piece) | None | 1000 | WS |  | 1 | 3 | E | CH | G | HET | HET |  |  | F | 12
46-029RN62 | OVE Decors | Fenwick EL CH (one-piece) | None | 1000 | WS |  | 1 | 3 | E | CH | G | HET | HET |  |  | F | 12
46-030RN62 | OVE Decors | Hermosa EL CH (one-piece) | None | 1000 | WS |  | 1 | 3 | E | CH | G | HET | HET |  |  | F | 12
60-040 | OVE Decors | Doja EL CH | None | 1000 | WS |  | 2 | - | E | CH | P | HET |  | HET |  | F | 12
60-041 | OVE Decors | Newport EL CH | None | 1000 | WS |  | 2 | 3 | E | CH | G | HET | HET |  |  | F | 12
60-042 | OVE Decors | Kane EL CH | None | 1000 | WS |  | 1 | 3 | E | CH | G | HET | HET |  |  | F | 12
62-036 | OVE Decors | Skye EL CH (with Smart Toilet Seat) | None | 1000 | WS |  | 2 | 3 | E | CH | G | HET | HET |  |  | F | 12
63-009 | OVE Decors | Strom EL CH (electric flush and fill valves, with electric Smart Toilet Seat) | None | 800 | WS |  | 2 | - | E | CH | E | HET |  | HET |  | F | 12
64-038 | OVE Decors | Erica EL CH (one piece - skirted bowl) | None | 1000 | WS |  | 1 | 3 | E | CH | G | HET |  | HET |  | F | 12
64-039 | OVE Decors | Buxton EL CH (one-piece - skirted bowl) | None | 1000 | WS |  | 1 | 3 | E | CH | G | HET | HET |  |  | F | 12
64-040 | OVE Decors | Beck EL CH (skirted bowl) | None | 1000 | WS |  | 2 | 3 | E | CH | G | HET | HET |  |  | F | 12
64-041 | OVE Decors | Buxton EL CH (one-piece - skirted bowl) | None | 1000 | WS |  | 1 | 3 | E | CH | G | HET | HET |  |  | F | 12
65-001 | OVE Decors | Hermosa EL CH | None | 1000 | WS |  | 2 | 3 | E | CH | G | HET | HET |  |  | F | 12
WS- | OVE Decors | ABRAHAM | None |  | WS | [5 empty] | G | HET | HET |  |  | F
WS- | OVE Decors | CHYA | None |  | WS | [5 empty] | G | HET |  | HET |  | F
WS- | OVE Decors | AMAYA | None |  | WS | [5 empty] | G | HET |  | HET |  | F
WS- | OVE Decors | ANALIESE | None |  | WS | [5 empty] | G | HET |  | HET |  | F
WS- | OVE Decors | ANIKA | None |  | WS | [5 empty] | G | HET |  | HET |  | F
WS- | OVE Decors | ANTHONY | None |  | WS | [5 empty] | G | HET | HET |  |  | F
WS- | OVE Decors | ARCHIE | None |  | WS | [5 empty] | G | HET |  | HET |  | F
WS- | OVE Decors | ARTHUR | None |  | WS | [5 empty] | G | HET | HET |  |  | F
WS- | OVE Decors | AUGUSTUS | None |  | WS | [5 empty] | G | HET | HET |  |  | F
WS- | OVE Decors | BRADLEY | None |  | WS | [5 empty] | G | HET |  | HET |  | F
WS- | OVE Decors | Brechin | None |  | WS | [5 empty] | G | HET | HET |  |  | F
WS- | OVE Decors | CALEB | None |  | WS | [5 empty] | G | HET | HET |  |  | F
WS- | OVE Decors | CALHOUN | None |  | WS | [5 empty] | G | HET |  | HET |  | F
WS- | OVE Decors | CALLUM | None |  | WS | [5 empty] | G | HET | HET |  |  | F
WS- | OVE Decors | Canterbury | None |  | WS | [5 empty] | G | HET | HET |  |  | F
WS- | OVE Decors | Cardiff | None |  | WS | [5 empty] | G | HET | HET |  |  | F
WS- | OVE Decors | Carlisle | None |  | WS | [5 empty] | G | HET | HET |  |  | F
WS- | OVE Decors | CATHERINE | None |  | WS | [5 empty] | G | HET |  | HET |  | F
WS- | OVE Decors | CAYDEN | None |  | WS | [5 empty] | G | HET |  | HET |  | F
WS- | OVE Decors | CECILIA | None |  | WS | [5 empty] | G | HET |  | HET |  | F
WS- | OVE Decors | Chad | None |  | WS | [5 empty] | G | HET | HET |  |  | F
WS- | OVE Decors | Chester | None |  | WS | [5 empty] | G | HET | HET |  |  | F
WS- | OVE Decors | CLARA | None |  | WS | [5 empty] | G | HET |  | HET |  | F
WS- | OVE Decors | Crawford | None |  | WS | [5 empty] | G | HET | HET |  |  | F
WS- | OVE Decors | DEREK | None |  | WS | [5 empty] | G | HET | HET |  |  | F
WS- | OVE Decors | Derry | None |  | WS | [5 empty] | G | HET | HET |  |  | F
WS- | OVE Decors | Dunbar | None |  | WS | [5 empty] | G | HET | HET |  |  | F
WS- | OVE Decors | Durham | None |  | WS | [5 empty] | G | HET | HET |  |  | F
WS- | OVE Decors | ELEANOR | None |  | WS | [5 empty] | G | HET |  | HET |  | F
WS- | OVE Decors | ELEANORA | None |  | WS | [5 empty] | G | HET |  | HET |  | F
WS- | OVE Decors | Elgin | None |  | WS | [5 empty] | G | HET | HET |  |  | F
WS- | OVE Decors | ELISE | None |  | WS | [5 empty] | G | HET |  | HET |  | F
WS- | OVE Decors | ELLIOTT | None |  | WS | [5 empty] | G | HET | HET |  |  | F
WS- | OVE Decors | Ely | None |  | WS | [5 empty] | G | HET | HET |  |  | F
WS- | OVE Decors | EMILIANA | None |  | WS | [5 empty] | G | HET |  | HET |  | F
WS- | OVE Decors | ESME | None |  | WS | [5 empty] | G | HET |  | HET |  | F
WS- | OVE Decors | Forres | None |  | WS | [5 empty] | G | HET | HET |  |  | F
WS- | OVE Decors | Glasgow | None |  | WS | [5 empty] | G | HET | HET |  |  | F
WS- | OVE Decors | HAZEL | None |  | WS | [5 empty] | G | HET |  | HET |  | F
WS- | OVE Decors | Hereford | None |  | WS | [5 empty] | G | HET | HET |  |  | F
WS- | OVE Decors | JENNA | None |  | WS | [5 empty] | G | HET | HET |  |  | F
WS- | OVE Decors | Kelso | None |  | WS | [5 empty] | G | HET | HET |  |  | F
WS- | OVE Decors | Kilrenny | None |  | WS | [5 empty] | G | HET | HET |  |  | F
WS- | OVE Decors | LANDON | None |  | WS | [5 empty] | G | HET |  | HET |  | F
WS- | OVE Decors | LAYTHAN | None |  | WS | [5 empty] | G | HET |  | HET |  | F
WS- | OVE Decors | LEVI | None |  | WS | [5 empty] | G | HET |  | HET |  | F
WS- | OVE Decors | Lincoln | None |  | WS | [5 empty] | G | HET | HET |  |  | F
WS- | OVE Decors | Lisburn | None |  | WS | [5 empty] | G | HET | HET |  |  | F
WS- | OVE Decors | LIVIA | None |  | WS | [5 empty] | G | HET | HET |  |  | F
WS- | OVE Decors | LUCY | None |  | WS | [5 empty] | G | HET | HET |  |  | F
WS- | OVE Decors | MAEVE | None |  | WS | [5 empty] | G | HET | HET |  |  | F
WS- | OVE Decors | Montrose | None |  | WS | [5 empty] | G | HET | HET |  |  | F
WS- | OVE Decors | NATHANIEL | None |  | WS | [5 empty] | G | HET | HET |  |  | F
WS- | OVE Decors | Newry | None |  | WS | [5 empty] | G | HET | HET |  |  | F
WS- | OVE Decors | Oxford | None |  | WS | [5 empty] | G | HET | HET |  |  | F
WS- | OVE Decors | Peebles | None |  | WS | [5 empty] | G | HET | HET |  |  | F
WS- | OVE Decors | Plymouth | None |  | WS | [5 empty] | G | HET | HET |  |  | F
WS- | OVE Decors | Preston | None |  | WS | [5 empty] | G | HET | HET |  |  | F
WS- | OVE Decors | Renfrew | None |  | WS | [5 empty] | G | HET | HET |  |  | F
WS- | OVE Decors | Ripon | None |  | WS | [5 empty] | G | HET | HET |  |  | F
WS- | OVE Decors | Roxburgh | None |  | WS | [5 empty] | G | HET | HET |  |  | F
WS- | OVE Decors | Salford | None |  | WS | [5 empty] | G | HET | HET |  |  | F
WS- | OVE Decors | Salisbury | None |  | WS | [5 empty] | G | HET | HET |  |  | F
WS- | OVE Decors | Sunderland | None |  | WS | [5 empty] | G | HET | HET |  |  | F
WS- | OVE Decors | Swansea | None |  | WS | [5 empty] | G | HET | HET |  |  | F
WS- | OVE Decors | TATUM | None |  | WS | [5 empty] | G | HET |  | HET |  | F
WS- | OVE Decors | TOBIAS | None |  | WS | [5 empty] | G | HET | HET |  |  | F
WS- | OVE Decors | Truro | None |  | WS | [5 empty] | G | HET | HET |  |  | F
WS- | OVE Decors | VERA | None |  | WS | [5 empty] | G | HET | HET |  |  | F
WS- | OVE Decors | VINCENT | None |  | WS | [5 empty] | G | HET | HET |  |  | F
WS- | OVE Decors | Wakefield | None |  | WS | [5 empty] | G | HET | HET |  |  | F
WS- | OVE Decors | Westminster | None |  | WS | [5 empty] | G | HET | HET |  |  | F
WS- | OVE Decors | WESTON | None |  | WS | [5 empty] | G | HET | HET |  |  | F
WS- | OVE Decors | Worcester | None |  | WS | [5 empty] | G | HET | HET |  |  | F
WS- | OVE Decors | Zino | None |  | WS | [5 empty] | G | HET | HET |  |  | F
WS-34 | OVE Decors | Aster | None |  | WS | [5 empty] | G | HET | HET |  |  | F
WS-34 | OVE Decors | Begonia | None |  | WS | [5 empty] | G | HET | HET |  |  | F
WS-34 | OVE Decors | Burton | None |  | WS | [5 empty] | G | HET | HET |  |  | F
WS-34 | OVE Decors | Camelia | None |  | WS | [5 empty] | G | HET | HET |  |  | F
WS-34 | OVE Decors | Claiborne | None |  | WS | [5 empty] | G | HET | HET |  |  | F
WS-34 | OVE Decors | Cypress | None |  | WS | [5 empty] | G | HET | HET |  |  | F
WS-34 | OVE Decors | Icaria | None |  | WS | [5 empty] | G | HET | HET |  |  | F
WS-34 | OVE Decors | Jasmine | None |  | WS | [5 empty] | G | HET | HET |  |  | F
WS-34 | OVE Decors | Lelia | None |  | WS | [5 empty] | G | HET | HET |  |  | F
WS-34 | OVE Decors | Lotus | None |  | WS | [5 empty] | G | HET | HET |  |  | F
WS-34 | OVE Decors | Orchid | None |  | WS | [5 empty] | G | HET | HET |  |  | F
WS-34 | OVE Decors | Petunia | None |  | WS | [5 empty] | G | HET | HET |  |  | F
WS-34 | OVE Decors | Sabine | None |  | WS | [5 empty] | G | HET | HET |  |  | F
WS-34 | OVE Decors | Sakura | None |  | WS | [5 empty] | G | HET | HET |  |  | F
WS-34 | OVE Decors | Silver | None |  | WS | [5 empty] | G | HET | HET |  |  | F
WS-34 | OVE Decors | Sinclair | None |  | WS | [5 empty] | G | HET | HET |  |  | F
WS-34 | OVE Decors | Syracuse | None |  | WS | [5 empty] | G | HET | HET |  |  | F
WS-34 | OVE Decors | Tansy | None |  | WS | [5 empty] | G | HET | HET |  |  | F
WS-34 | OVE Decors | Winder | None |  | WS | [5 empty] | G | HET | HET
WS-34 | OVE Decors | Zinnia | None |  | WS | [5 empty] | G | HET | HET |  |  | F
WS-44 | OVE Decors | 736H EL | None |  | WS |  | 1 | 3 | E |  | G | HET |  | HET |  | F
WS-44 | OVE Decors | Agnes | None |  | WS |  | 1 | - | E |  | P | HET |  | HET |  | F
WS-44 | OVE Decors | Amur | None |  | WS |  | 1 | 3 | E |  | G | HET | HET |  |  | F
WS-44 | OVE Decors | Andrew | None |  | WS |  | 1 | - | E |  | P | HET |  | HET |  | F
WS-44 | OVE Decors | Angara | None |  | WS |  | 1 | 3 | E |  | G | HET | HET |  |  | F
WS-44 | OVE Decors | Beverly | None |  | WS |  | 1 | 3 | E |  | G | HET | HET |  |  | F
WS-44 | OVE Decors | Cabrillo | None |  | WS |  | 1 | 3 | E |  | G | HET | HET |  |  | F
WS-44 | OVE Decors | Calero | None |  | WS |  | 1 | 3 | E |  | G | HET |  | HET |  | F
WS-44 | OVE Decors | Carters | None |  | WS |  | 1 | 3 | E |  | G | HET |  | HET |  | F
WS-44 | OVE Decors | Caspian | None |  | WS |  | 1 | 3 | E |  | G | HET | HET |  |  | F
WS-44 | OVE Decors | Chad | None |  | WS |  | 1 | 3 | E |  | G | HET | HET |  |  | F
WS-44 | OVE Decors | Champlain | None |  | WS |  | 1 | 3 | E |  | G | HET |  | HET |  | F
WS-44 | OVE Decors | Charley | None |  | WS |  | 1 | - | E |  | P | HET |  | HET |  | F
WS-44 | OVE Decors | Ebba | None |  | WS |  | 1 | 3 | E |  | G | HET |  | HET |  | F
WS-44 | OVE Decors | Edna | None |  | WS |  | 1 | - | E |  | P | HET |  | HET |  | F
WS-44 | OVE Decors | Elin | None |  | WS |  | 1 | 3 | E |  | G | HET |  | HET |  | F
WS-44 | OVE Decors | Felix | None |  | WS |  | 1 | - | E |  | P | HET |  | HET |  | F
WS-44 | OVE Decors | Fran | None |  | WS |  | 1 | - | E |  | P | HET |  | HET |  | F
WS-44 | OVE Decors | Fraser | None |  | WS |  | 1 | 3 | E |  | G | HET | HET |  |  | F
WS-44 | OVE Decors | Ganges | None |  | WS |  | 1 | 3 | E |  | G | HET | HET |  |  | F
WS-44 | OVE Decors | Goni | None |  | WS |  | 1 | 3 | E |  | G | HET |  | HET |  | F
WS-44 | OVE Decors | Gota | None |  | WS |  | 1 | 3 | E |  | G | HET |  | HET |  | F
WS-44 | OVE Decors | Haiyuan | None |  | WS |  | 1 | - | E |  | P | HET |  | HET |  | F
WS-44 | OVE Decors | Halola | None |  | WS |  | 1 | 3 | E |  | G | HET |  | HET |  | F
WS-44 | OVE Decors | Hortense | None |  | WS |  | 1 | - | E |  | P | HET |  | HET |  | F
WS-44 | OVE Decors | Hudson | None |  | WS |  | 1 | 3 | E |  | G | HET | HET |  |  | F
WS-44 | OVE Decors | Huron | None |  | WS |  | 1 | 3 | E |  | G | HET | HET |  |  | F
WS-44 | OVE Decors | Ike | None |  | WS |  | 1 | - | E |  | P | HET |  | HET |  | F
WS-44 | OVE Decors | Inga | None |  | WS |  | 1 | 3 | E |  | G | HET |  | HET |  | F
WS-44 | OVE Decors | Irenne | None |  | WS |  | 1 | - | E |  | P | HET |  | HET |  | F
WS-44 | OVE Decors | Iselle | None |  | WS |  | 1 | - | E |  | P | HET |  | HET |  | F
WS-44 | OVE Decors | Ivan | None |  | WS |  | 1 | 3 | E |  | G | HET |  | HET |  | F
WS-44 | OVE Decors | Kama | None |  | WS |  | 1 | 3 | E |  | G | HET | HET |  |  | F
WS-44 | OVE Decors | Kasai | None |  | WS |  | 1 | 3 | E |  | G | HET | HET |  |  | F
WS-44 | OVE Decors | Koppu | None |  | WS |  | 1 | - | E |  | P | HET |  | HET |  | F
WS-44 | OVE Decors | Lena | None |  | WS |  | 1 | 3 | E |  | G | HET | HET |  |  | F
WS-44 | OVE Decors | Lena | None |  | WS |  | 1 | 3 | E |  | G | HET |  | HET |  | F
WS-44 | OVE Decors | Mackenzie | None |  | WS |  | 1 | 3 | E |  | G | HET | HET |  |  | F
WS-44 | OVE Decors | Maja | None |  | WS |  | 1 | 3 | E |  | G | HET |  | HET |  | F
WS-44 | OVE Decors | Nelson | None |  | WS |  | 1 | 3 | E |  | G | HET | HET |  |  | F
WS-44 | OVE Decors | Nera | None |  | WS |  | 1 | 3 | E |  | G | HET | HET |  |  | F
WS-44 | OVE Decors | Newport | None |  | WS |  | 1 | 3 | E |  | G | HET | HET |  |  | F
WS-44 | OVE Decors | Nile | None |  | WS |  | 1 | 3 | E |  | G | HET | HET |  |  | F
WS-44 | OVE Decors | Patricia | None |  | WS |  | 1 | - | E |  | P | HET |  | HET |  | F
WS-44 | OVE Decors | Pechora | None |  | WS |  | 1 | 3 | E |  | G | HET | HET |  |  | F
WS-44 | OVE Decors | Rhine | None |  | WS |  | 1 | 3 | E |  | G | HET | HET |  |  | F
WS-44 | OVE Decors | Rita | None |  | WS |  | 1 | - | E |  | P | HET |  | HET |  | F
WS-44 | OVE Decors | Saga | None |  | WS |  | 1 | 3 | E |  | G | HET |  | HET |  | F
WS-44 | OVE Decors | Tarim | None |  | WS |  | 1 | 3 | E |  | G | HET | HET |  |  | F
WS-44 | OVE Decors | Tomas | None |  | WS |  | 1 | 3 | E |  | G | HET |  | HET |  | F
WS-44 | OVE Decors | Vanda | None |  | WS |  | 1 | 3 | E |  | G | HET |  | HET |  | F
WS-44 | OVE Decors | Volta | None |  | WS |  | 1 | 3 | E |  | G | HET | HET |  |  | F
WS-44 | OVE Decors | Vovo | None |  | WS |  | 1 | - | E |  | P | HET |  | HET |  | F
WS-44 | OVE Decors | Wilma | None |  | WS |  | 1 | - | E |  | P | HET |  | HET |  | F
WS-44 | OVE Decors | Yosemite | None |  | WS |  | 1 | 3 | E |  | G | HET |  | HET |  | F
WS-45 | OVE Decors | 578 | None |  | WS |  | 1 | 3 | E | CH | G | HET | HET |  |  | F
WS-45 | OVE Decors | 578E | None |  | WS |  | 1 | 3 | E | CH | G | HET | HET |  |  | F
WS-45 | OVE Decors | A-511 | None |  | WS |  | 1 | 3 | E | CH | G | HET | HET |  |  | F
WS-45 | OVE Decors | A-549 | None |  | WS |  | 1 | 3 | E | CH | G | HET | HET |  |  | F
WS-45 | OVE Decors | A009 | None |  | WS |  | 1 | 3 | E | CH | G | HET | HET |  |  | F
WS-45 | OVE Decors | AB3223 | None |  | WS |  | 1 | 3 | E | CH | G | HET | HET |  |  | F
WS-45 | OVE Decors | Aldo | None |  | WS |  | 1 | 3 | E | CH | G | HET | HET |  |  | F
WS-45 | OVE Decors | Alek | None |  | WS |  | 1 | 3 | E | CH | G | HET | HET |  |  | F
WS-45 | OVE Decors | Ally | None |  | WS |  | 1 | 3 | E | CH | G | HET | HET |  |  | F
WS-45 | OVE Decors | Alma | None |  | WS |  | 1 | 3 | E | CH | G | HET | HET |  |  | F
WS-45 | OVE Decors | Barrow | None |  | WS |  | 1 | 3 | E | CH | G | HET | HET |  |  | F
WS-45 | OVE Decors | Beck | None |  | WS |  | 1 | 3 | E | CH | G | HET | HET |  |  | F
WS-45 | OVE Decors | Brook | None |  | WS |  | 1 | 3 | E | CH | G | HET | HET |  |  | F
WS-45 | OVE Decors | Buck | None |  | WS |  | 1 | 3 | E | CH | G | HET | HET |  |  | F
WS-45 | OVE Decors | Calero | None |  | WS |  | 1 | 3 | E | CH | G | HET | HET |  |  | F
WS-45 | OVE Decors | Cali | None |  | WS |  | 1 | 3 | E | CH | G | HET | HET |  |  | F
WS-45 | OVE Decors | Camelia | None |  | WS |  | 1 | 3 | E | CH | G | HET | HET |  |  | F
WS-45 | OVE Decors | Chaz | None |  | WS |  | 1 | 3 | E | CH | G | HET | HET |  |  | F
WS-45 | OVE Decors | Dean | None |  | WS |  | 1 | 3 | E | CH | G | HET | HET |  |  | F
WS-45 | OVE Decors | Erica | None |  | WS |  | 1 | 3 | E | CH | G | HET | HET |  |  | F
WS-45 | OVE Decors | Flor | None |  | WS |  | 1 | 3 | E | CH | G | HET | HET |  |  | F
WS-45 | OVE Decors | Glen | None |  | WS |  | 1 | 3 | E | CH | G | HET | HET |  |  | F
WS-45 | OVE Decors | Goni | None |  | WS |  | 1 | 3 | E | CH | G | HET | HET |  |  | F
WS-45 | OVE Decors | Hale | None |  | WS |  | 1 | 3 | E | CH | G | HET | HET |  |  | F
WS-45 | OVE Decors | Iris | None |  | WS |  | 1 | 3 | E | CH | G | HET | HET |  |  | F
WS-45 | OVE Decors | Irma | None |  | WS |  | 1 | 3 | E | CH | G | HET | HET |  |  | F
WS-45 | OVE Decors | Irva | None |  | WS |  | 1 | 3 | E | CH | G | HET | HET |  |  | F
WS-45 | OVE Decors | Jaak | None |  | WS |  | 1 | 3 | E | CH | G | HET | HET |  |  | F
WS-45 | OVE Decors | JCH | None |  | WS |  | 1 | 3 | E | CH | G | HET | HET |  |  | F
WS-45 | OVE Decors | Jade | None |  | WS |  | 1 | 3 | E | CH | G | HET | HET |  |  | F
WS-45 | OVE Decors | Kami | None |  | WS |  | 1 | 3 | E | CH | G | HET | HET |  |  | F
WS-45 | OVE Decors | Kane | None |  | WS |  | 1 | 3 | E | CH | G | HET | HET |  |  | F
WS-45 | OVE Decors | Kara | None |  | WS |  | 1 | 3 | E | CH | G | HET | HET |  |  | F
WS-45 | OVE Decors | Kari | None |  | WS |  | 1 | 3 | E | CH | G | HET | HET |  |  | F
WS-45 | OVE Decors | Kaza | None |  | WS |  | 1 | 3 | E | CH | G | HET | HET |  |  | F
WS-45 | OVE Decors | Lloyd | None |  | WS |  | 1 | 3 | E | CH | G | HET | HET |  |  | F
WS-45 | OVE Decors | Marano | None |  | WS |  | 1 | 3 | E | CH | G | HET | HET |  |  | F
WS-45 | OVE Decors | Mariana | None |  | WS |  | 1 | 3 | E | CH | G | HET | HET |  |  | F
WS-45 | OVE Decors | Maysak | None |  | WS |  | 1 | 3 | E | CH | G | HET | HET |  |  | F
WS-45 | OVE Decors | Mitch | None |  | WS |  | 1 | 3 | E | CH | G | HET | HET |  |  | F
WS-45 | OVE Decors | Miya | None |  | WS |  | 1 | 3 | E | CH | G | HET | HET |  |  | F
WS-45 | OVE Decors | Mona | None |  | WS |  | 1 | 3 | E | CH | G | HET | HET |  |  | F
WS-45 | OVE Decors | Nevola | None |  | WS |  | 1 | 3 | E | CH | G | HET | HET |  |  | F
WS-45 | OVE Decors | Niki | None |  | WS |  | 1 | 3 | E | CH | G | HET | HET |  |  | F
WS-45 | OVE Decors | Niko | None |  | WS |  | 1 | 3 | E | CH | G | HET | HET |  |  | F
WS-45 | OVE Decors | Odessa | None |  | WS |  | 1 | 3 | E | CH | G | HET | HET |  |  | F
WS-45 | OVE Decors | Oris | None |  | WS |  | 1 | 3 | E | CH | G | HET | HET |  |  | F
WS-45 | OVE Decors | Oxbow | None |  | WS |  | 1 | 3 | E | CH | G | HET | HET |  |  | F
WS-45 | OVE Decors | Tuan | None |  | WS |  | 1 | 3 | E | CH | G | HET | HET |  |  | F
WS-45 | OVE Decors | Tuga | None |  | WS |  | 1 | 3 | E | CH | G | HET | HET |  |  | F
WS-45 | OVE Decors | Tugalo | None |  | WS |  | 1 | 3 | E | CH | G | HET | HET |  |  | F
WS-45 | OVE Decors | UD-100 | None |  | WS |  | 1 | 3 | E | CH | G | HET | HET |  |  | F
WS-45 | OVE Decors | UD-1587 | None |  | WS |  | 1 | 3 | E | CH | G | HET | HET |  |  | F
WS-45 | OVE Decors | Vali | None |  | WS |  | 1 | 3 | E | CH | G | HET | HET |  |  | F
WS-45 | OVE Decors | Wadi | None |  | WS |  | 1 | 3 | E | CH | G | HET | HET |  |  | F
WS-45 | OVE Decors | Xavi | None |  | WS |  | 1 | 3 | E | CH | G | HET | HET |  |  | F
WS-45 | OVE Decors | Zinn | None |  | WS |  | 1 | 3 | E | CH | G | HET | HET |  |  | F
WS-45 | OVE Decors | Ziva | None |  | WS |  | 1 | 3 | E | CH | G | HET | HET |  |  | F
WS-67 | OVE Decors | Ronda | None |  | WS | [5 empty] | G | HET | HET
WS-67 | OVE Decors | Colmar | None |  | WS | [5 empty] | G | HET | HET
WS-67 | OVE Decors | Bruges | None |  | WS | [5 empty] | G | HET | HET
WS-67 | OVE Decors | Arles | None |  | WS | [5 empty] | G | HET | HET
WS-67 | OVE Decors | Arosa | None |  | WS | [5 empty] | G | HET | HET
WS-67 | OVE Decors | Assos | None |  | WS | [5 empty] | G | HET | HET
44-088RN60 | OVE Decors | OVE-8005 EL | OVE-8005 (one-piece) | 800 | WS |  | 1 | 3 | E |  | G | HET | HET |  |  | F | 12
WS-52 | OVS | None | OVS-2181 |  | WS | [5 empty] | G | HET |  | HET
WS-52 | OVS | None | OVS-2182 |  | WS | [5 empty] | G | HET |  | HET
WS-52 | OVS | None | OVS-2183 |  | WS | [5 empty] | G | HET |  | HET
WS-52 | OVS | None | OVS-2184 |  | WS | [5 empty] | G | HET |  | HET
WS-21 | Pacific Toilets | Waterdrop 01 RF | Waterdrop 01 bowl, Waterdrop 01 tank |  | WS |  | 2 |  | R |  | G | HET |  | HET |  | F | 12
WS-38 | Peerless Pottery | Flora HET EL CH | 11678: 678 bowl, 11 tank |  | WS |  | 2 |  | E | CH | G | HET |  | HET |  | F
WS-38 | Peerless Pottery | Thor HET EL CH | 12808: 808 bowl, 12 tank |  | WS |  | 2 |  | E | CH | G | HET |  | HET |  | F
WS-38 | Peerless Pottery | Flora HET RF | 3162: 162 bowl, 3 tank |  | WS |  | 2 |  | R |  | G | HET |  | HET |  | F
WS-38 | Peerless Pottery | Flora HET EL | 3662: 662 bowl, 3 tank |  | WS |  | 2 |  | E |  | G | HET |  | HET |  | F
WS-38 | Peerless Pottery | Thor HET RF | 6800: 800 bowl, 6 tank |  | WS |  | 2 |  | R |  | G | HET |  | HET |  | F
WS-50 | Peerless Pottery | Typhoon HET EL | P6-806: 806 bowl, 6 tank |  | WS |  | 2 |  | E |  | G | HET |  | HET |  | F
WS-64 | Pelham & White | None | PWT1000 |  | WS | [5 empty] | G | HET |  | HET |  | F
WS-64 | Pelham & White | None | PWT1001 |  | WS | [5 empty] | G | HET |  | HET |  | F
WS-64 | Pelham & White | None | PWT1002 |  | WS | [5 empty] | G | HET |  | HET |  | F
WS-64 | Pelham & White | None | PWT1003 |  | WS | [5 empty] | G | HET |  | HET |  | F
WS-64 | Pelham & White | None | PWT1004 |  | WS | [5 empty] | G | HET |  | HET |  | F
WS-64 | Pelham & White | None | PWT1009 |  | WS | [5 empty] | G | HET |  | HET |  | F
WS-64 | Pelham & White | None | PWT1015 |  | WS | [5 empty] | G | HET |  | HET |  | F
WS-64 | Pelham & White | None | PWT1013 |  | WS | [5 empty] | G | HET |  | HET |  | F
WS-64 | Pelham & White | None | PWT1010 |  | WS | [5 empty] | G | HET |  | HET |  | F
WS-64 | Pelham & White | None | PWT1012 |  | WS | [5 empty] | G | HET |  | HET |  | F
WS-64 | Pelham & White | None | PWT1014 |  | WS | [5 empty] | G | HET |  | HET |  | F
WS-64 | Pelham & White | None | PWT1016 |  | WS | [5 empty] | G | HET | HET |  |  | F
WS-64 | Pelham & White | None | PWT1005 |  | WS | [5 empty] | G | HET | HET |  |  | F
16-130 | Penguin | None EL CH | 014-1.28: 014 bowl, 014 tank |  | WS |  | 2 | 3 | E | CH | G | HET |  | HET |  | F
24-021RN40-RN56-RN72 | Penguin | None RF CH | 509-10: 509 bowl, 510 tank | 1000 | WS |  | 2 | 3 | R | CH | G | HET |  | HET |  | F
24-022RN40-RN56-RN72 | Penguin | None RF CH | 509: 509 bowl, 509 tank | 1000 | WS |  | 2 | 3 | R | CH | G | HET |  | HET |  | F | 12
17-006RN33-RN49-RN65 | Penguin | None EL CH | 524-1.28: 524 bowl, 524 tank | 1000 | WS |  | 2 | 3 | E | CH | G | HET |  | HET |  | F | 12
WS-25 | Penguin | None RF | Pro 09-10: 509 bowl, Pro 09-10 tank |  | WS |  | 2 |  | R |  | G | HET |  | HET |  | F | 12
WS-25 | Penguin | None RF | Pro 09: 509 bowl, Pro 09 tank |  | WS |  | 2 |  | R |  | G | HET |  | HET |  | F | 12
WS-25 | Penguin | None EL | Pro 24: 524 bowl, Pro 524 tank |  | WS |  | 2 |  | E |  | G | HET |  | HET |  | F | 12
33-010RN49 | Perrin & Rowe | Victorian EL | U.2821 bowl, U.2887 tank |  | WS |  | 2 | 3 | E |  | G | HET |  | HET |  | F | 12
33-009RN49 | Perrin & Rowe | Edwardian EL | U.2821 bowl, U.2927 tank |  | WS |  | 2 | 3 | E |  | G | HET |  | HET |  | F | 12
33-008RN49 | Perrin & Rowe | Deco EL | U.2821 bowl, U.2947 tank |  | WS |  | 2 | 3 | E |  | G | HET |  | HET |  | F | 12
WS-40 | PERSN | None | GF-A001 |  | WS | [5 empty] | G | HET | HET |  |  | F | 12
WS-40 | PERSN | None | GF-A002 |  | WS | [5 empty] | G | HET | HET |  |  | F | 12
WS-40 | PERSN | None | GF-A003 |  | WS | [5 empty] | G | HET | HET |  |  | F | 12
WS-40 | PERSN | None | GF-A003S |  | WS | [5 empty] | G | HET |  | HET |  | F | 12
WS-40 | PERSN | None | GF-A005 |  | WS | [5 empty] | G | HET | HET |  |  | F | 12
WS-40 | PERSN | None | GF-A006S |  | WS | [5 empty] | G | HET |  | HET |  | F | 12
WS-40 | PERSN | None | GF-A008 |  | WS | [5 empty] | G | HET | HET |  |  | F | 12
WS-58 | PERSN | None | GF-A010T |  | WS | [5 empty] | G | HET | HET |  |  | F
WS-58 | PERSN | None | GF-A010TS |  | WS | [5 empty] | G | HET |  | HET |  | F
WS-58 | PERSN | None | GF-A015 |  | WS | [5 empty] | G | HET | HET |  |  | F
WS-58 | PERSN | None | GF-A015S |  | WS | [5 empty] | G | HET |  | HET |  | F
WS-58 | PERSN | None | GF-A016 |  | WS | [5 empty] | G | HET | HET |  |  | F
WS-58 | PERSN | None | GF-A016S |  | WS | [5 empty] | G | HET |  | HET |  | F
WS-58 | PERSN | None | GF-A018 |  | WS | [5 empty] | G | HET | HET |  |  | F
WS-58 | PERSN | None | GF-A018S |  | WS | [5 empty] | G | HET |  | HET |  | F
WS-65 | PERSN | None | GF-A019 |  | WS | [5 empty] | G | HET | HET |  |  | F
WS-65 | PERSN | None | GF-A020 |  | WS | [5 empty] | G | HET | HET |  |  | F
WS-65 | PERSN | None | GF-A1854 |  | WS | [5 empty] | G | HET | HET |  |  | F
WS-65 | PERSN | None | GF-A1874 |  | WS | [5 empty] | G | HET | HET |  |  | F
WS-65 | PERSN | None | GF-A1878 |  | WS | [5 empty] | G | HET | HET |  |  | F
WS-58 | PERSN | None | GF-T0102S |  | WS | [5 empty] | G | HET |  | HET |  | F
WS-58 | PERSN | None | GF-T0102S |  | WS | [5 empty] | G | HET | HET |  |  | F
WS-58 | PERSN | None | GF-T0103S |  | WS | [5 empty] | G | HET |  | HET |  | F
WS-58 | PERSN | None | GF-T0106TS |  | WS | [5 empty] | G | HET |  | HET |  | F
WS-58 | PERSN | None | GF-T0202S |  | WS | [5 empty] | G | HET |  | HET |  | F
WS-58 | PERSN | None | GF-T0203S |  | WS | [5 empty] | G | HET |  | HET |  | F
WS-58 | PERSN | None | GF-T0204S |  | WS | [5 empty] | G | HET |  | HET |  | F
WS-58 | PERSN | None | GF-T0205S |  | WS | [5 empty] | G | HET |  | HET |  | F
WS-58 | PERSN | None | GF-T0206TS |  | WS | [5 empty] | G | HET |  | HET |  | F
WS-58 | PERSN | None | GF-T0301S |  | WS | [5 empty] | G | HET |  | HET |  | F
WS-58 | PERSN | None | GF-T0301TS |  | WS | [5 empty] | G | HET |  | HET |  | F
WS-58 | PERSN | None | GF-T0302S |  | WS | [5 empty] | G | HET |  | HET |  | F
WS-58 | PERSN | None | GF-T0303S |  | WS | [5 empty] | G | HET |  | HET |  | F
WS-58 | PERSN | None | GF-T0509 |  | WS | [5 empty] | G | HET | HET |  |  | F
47-036 | Pfister (previously Price Pfister) | Masey EL (one-piece) | VTP-E10MCW |  | WS |  | 1 | 3 | E |  | G | HET |  | HET |  | F | 12
17-002 | Pfister (previously Price Pfister) | None (one-piece - lined tank)(by HCG) | VTP-E10W (one-piece - lined tank) |  | WS |  | 1 | 3 | E | CH | G | HET | HET |  |  | F | 12 | L
17-001 | Pfister (previously Price Pfister) | None (one-piece)(by HCG) | VTP-E10W (one-piece) |  | WS |  | 1 | 3 | E | CH | G | HET | HET |  |  | F | 12
40-001, 16-054RN32, & 15-084b | Pfister (previously Price Pfister) | Bernini EL (by HCG) | VTP-E11W: VTP-E11WB bowl, VTP-E11WT tank |  | WS |  | 2 | 3 | E |  | G | HET | HET |  |  | F | 12
43-014 | Pfister (previously Price Pfister) | None EL CH (by HCG) | VTP-E12W (one-piece) |  | WS |  | 1 | 3 | E | CH | G | HET |  | HET |  | F | 12
47-035 | Pfister (previously Price Pfister) | Kelmer EL | VTP-E20KEW: VTP-E20KEWB bowl, VTP-E20KEWT tank |  | WS |  | 2 | 3 | E |  | G | HET |  | HET |  | F | 12
40-002 &13-062RN28 | Pfister (previously Price Pfister) | Treviso EL CH (by HCG) | VTP-E21W: VTP-E21/31 bowl, VTP-E21 tank |  | WS |  | 2 | 3 | E | CH | G | HET | HET |  |  | F | 12
43-015 | Pfister (previously Price Pfister) | None EL CH (by HCG) | VTP-E32W: VTP-E32WB bowl, VTP-E32WT tank |  | WS |  | 2 | 3 | E | CH | G | HET |  | HET |  | F | 12
13-115 | Pfister (previously Price Pfister) | None EL (by HCG) | VTP-E51W: C-5518 bowl, S-5518 tank |  | WS |  | 2 | 3 | E |  | G | HET | HET |  |  | F
38-039 & 23-022 | Pfister (previously Price Pfister) | None EL (one-piece - lined tank)(by HCG) | VTP-E70W |  | WS |  | 1 | 3 | E | CH | G | HET | HET |  |  | F | 12 | L
35-001RN51 | Pfister (previously Price Pfister) | None EL (one-piece)(by HCG) | VTP-E80W |  | WS |  | 1 | 2 | E |  | G | HET | HET |  |  | F | 12
36-105 | Pfister (previously Price Pfister) | None RF (by HCG) | VTP-R31W: VTP-R31WB bowl, VTP-R31WT tank |  | WS |  | 2 | 3 | R |  | G | HET | HET |  |  | F | 12
38-030RN54-RN70 | Plumbers Supply | None EL | P1ADAW Bowl, P1TANKW Tank | 1000 | WS |  | 2 | 3 | E | CH | G | HET |  | HET |  | F | 12
38-029RN54-RN70 | Plumbers Supply | None EL | P1EBW Bowl, P1TANKW Tank | 1000 | WS |  | 2 | 3 | E |  | G | HET |  | HET |  | F | 12
38-031RN54-RN70 | Plumbers Supply | None RF | P1RBW Bowl , P1TANKW Tank | 1000 | WS |  | 2 | 3 | R |  | G | HET |  | HET |  | F | 12
WS-51 | Plumbing Warehouse (by Bath-Tech) | None | CDP2161T53S48: DP2161 bowl, T53S48 tank |  | WS |  | 2 |  |  |  | G | HET |  | HET |  | F | 12
WS-51 | Plumbing Warehouse (by Bath-Tech) | None | CDP2511TS48: DP2511 bowl, TS48 tank |  | WS |  | 2 |  |  |  | G | HET |  | HET |  | F | 12
WS-51 | Plumbing Warehouse (by Bath-Tech) | None | CZ15R15/S17248: Z15R15 bowl, S17248 tank |  | WS |  | 2 |  |  |  | G | HET |  | HET |  | F | 12
WS-51 | Plumbing Warehouse (by Bath-Tech) | None | CZ58R16/S19348: Z58R16 bowl, S19348 tank |  | WS |  | 2 |  |  |  | G | HET |  | HET |  | F | 12
WS-51 | Plumbing Warehouse (by Bath-Tech) | None | CZ59E16/S19348: Z59E16 bowl, S19348 tank |  | WS |  | 2 |  |  |  | G | HET |  | HET |  | F | 12
WS-51 | Plumbing Warehouse (by Bath-Tech) | None | CZ59E16S77348SR: Z59E16 bowl, S77348SR tank |  | WS |  | 2 |  |  |  | G | HET |  | HET |  | F | 12
WS-51 | Plumbing Warehouse (by Bath-Tech) | None | CZ59R16S22338: Z59R16 bowl, S22338 tank |  | WS |  | 2 |  |  |  | G | HET |  | HET |  | F | 12
WS-51 | Plumbing Warehouse (by Bath-Tech) | None | CZ66E17/S66348: Z66E17 bowl, S66348 tank |  | WS |  | 2 |  |  |  | G | HET |  | HET |  | F | 12
WS-45 | Porcelana Corona De Mexico | Medalist EL CH HET | 3123 bowl, 3486 tank |  | WS |  | 2 |  | E | CH | G | HET |  | HET |  | F | 12
WS-45 | Porcelana Corona De Mexico | Medalist EL CH HET | 3123 bowl, 3487 tank |  | WS |  | 2 |  | E | CH | G | HET |  | HET |  | F | 12
WS-45 | Porcelana Corona De Mexico | Medalist EL CH HET | 3123 bowl, 3488 tank |  | WS |  | 2 |  | E | CH | G | HET |  | HET |  | F | 12
WS-45 | Porcelana Corona De Mexico | Medalist EL CH HET | 3123 bowl, 3489 tank |  | WS |  | 2 |  | E | CH | G | HET |  | HET |  | F | 12
WS-45 | Porcelana Corona De Mexico | Medalist EL HET | 3151 bowl, 3486 tank |  | WS |  | 2 |  | E |  | G | HET |  | HET |  | F | 12
WS-45 | Porcelana Corona De Mexico | Medalist EL HET | 3151 bowl, 3487 tank |  | WS |  | 2 |  | E |  | G | HET |  | HET |  | F | 12
WS-45 | Porcelana Corona De Mexico | Medalist EL HET | 3151 bowl, 3488 tank |  | WS |  | 2 |  | E |  | G | HET |  | HET |  | F | 12
WS-45 | Porcelana Corona De Mexico | Medalist EL HET | 3151 bowl, 3489 tank |  | WS |  | 2 |  | E |  | G | HET |  | HET |  | F | 12
WS-45 | Porcelana Corona De Mexico | Medalist RF HET | 3220 bowl, 3486 tank |  | WS |  | 2 |  | R |  | G | HET |  | HET |  | F | 12
WS-45 | Porcelana Corona De Mexico | Medalist RF HET | 3220 bowl, 3487 tank |  | WS |  | 2 |  | R |  | G | HET |  | HET |  | F | 12
WS-45 | Porcelana Corona De Mexico | Medalist RF HET | 3220 bowl, 3488 tank |  | WS |  | 2 |  | R |  | G | HET |  | HET |  | F | 12
WS-45 | Porcelana Corona De Mexico | Medalist RF HET | 3220 bowl, 3489 tank |  | WS |  | 2 |  | R |  | G | HET |  | HET |  | F | 12
24-021RN40 | Pro (by Penguin) | PRO 09-10 RF CH | 509-10: 509 bowl, 510 tank |  | WS |  | 2 | 3 | R | CH | G | HET |  | HET |  | F
24-022RN40 | Pro (by Penguin) | PRO 09 RF CH | 509: 509 bowl, 509 tank |  | WS |  | 2 | 3 | R | CH | G | HET |  | HET |  | F | 12
17-006RN33-RN49-RN65 | Pro (by Penguin) | PRO 24 EL CH | 524-1.28: 524 bowl, 524 tank | 1000 | WS |  | 2 | 3 | E | CH | G | HET |  | HET |  | F | 12
21-055 | Produits Neptune | Entrepreneur EL | E40.1139.212.10: A2001-E-B bowl, A2015-E-T tank |  | WS |  | 2 | 3 | E |  | G | HET |  | HET |  | F
WS-53 | Produits Neptune | Florence EL (one-piece) | FB1697 |  | WS |  | 1 |  | E |  | G | HET | HET |  |  | F
22-012 | Produits Neptune | Delight EL CH (one-piece) | FB1698 |  | WS |  | 1 | 3 | E | CH | G | HET | HET |  |  | F
22-013 | Produits Neptune | Zen EL (one-piece) | FB1699 |  | WS |  | 1 | 3 | E |  | G | HET | HET |  |  | F
23-010RN39 | PROFLO (Ferguson brand) | None RF | PF1400HE bowl, PF5110HE tank |  | WS |  | 2 | 2 | R |  | G | HET |  | HET |  | F | 10
23-016RN39 | PROFLO (Ferguson brand) | None RF | PF1400HE bowl, PF5112HE tank |  | WS |  | 2 | 2 | R |  | G | HET |  | HET |  | F
23-013RN39 | PROFLO (Ferguson brand) | None RF | PF1400HE bowl, PF5112UHE tank (lined tank) |  | WS |  | 2 | 2 | R |  | G | HET |  | HET |  | F |  | L
23-007RN39 | PROFLO (Ferguson brand) | None RF | PF1400HE bowl, PF5114HE tank |  | WS |  | 2 | 2 | R |  | G | HET |  | HET |  | F | 14
53-031RN69 | PROFLO (Ferguson brand) | Jerritt RF (NOTE: 1.0g/3.8L single-flush fixture) | PF1400T bowl, PF2310 tank | 800 | WS | PREM | 2 | 3 | R |  | G | HET |  | HET |  | F | 10
53-035RN69 | PROFLO (Ferguson brand) | Jerritt RF (NOTE: 1.0g/3.8L single-flush fixture) | PF1400T bowl, PF2312 tank | 800 | WS | PREM | 2 | 3 | R |  | G | HET |  | HET |  | F | 12
53-027RN69 | PROFLO (Ferguson brand) | Jerritt RF (NOTE: 1.0g/3.8L single-flush fixture) | PF1400T bowl, PF2314 tank | 800 | WS | PREM | 2 | 3 | R |  | G | HET |  | HET |  | F | 14
23-010RN39-RN55-RN71 | PROFLO (Ferguson brand) | None RF | PF1400T bowl, PF5110HE tank | 1000 | WS |  | 2 | 2 | R |  | G | HET |  | HET |  | F | 10
WS-48 | PROFLO (Ferguson brand) | None RF | PF1400T bowl, PF5112BHE tank |  | WS |  | 2 | 2 | R |  | G | HET |  | HET |  | F | 12
23-016RN39-RN55-RN71 | PROFLO (Ferguson brand) | None RF | PF1400T bowl, PF5112HE tank | 1000 | WS |  | 2 | 2 | R |  | G | HET |  | HET |  | F | 12
WS-48 | PROFLO (Ferguson brand) | None 1.28 EL | PF1400T bowl, PF5112NH tank |  | WS |  | 2 | 2 | E |  | G | HET |  | HET |  | F | 12
30-074RN46-RN62 | PROFLO (Ferguson brand) | None RF | PF1400T bowl, PF5112RHE tank | 1000 | WS |  | 2 | 2 | R |  | G | HET |  | HET |  | F | 12
23-013RN39-RN55-RN71 | PROFLO (Ferguson brand) | None RF | PF1400T bowl, PF5112UHE tank (lined tank) | 1000 | WS |  | 2 | 2 | R |  | G | HET |  | HET |  | F |  | L
23-007RN39-RN55-RN71 | PROFLO (Ferguson brand) | None RF | PF1400T bowl, PF5114HE tank | 1000 | WS |  | 2 | 2 | R |  | G | HET |  | HET |  | F | 14
28-053RN44-RN60 | PROFLO (Ferguson brand) | None RF | PF1400T bowl, PF9310 tank | 1000 | WS |  | 2 | 2 | R |  | G | HET | HET |  |  | F | 10
23-020RN39-RN55-RN71 | PROFLO (Ferguson brand) | None RF | PF1400T bowl, PF9312 tank | 1000 | WS |  | 2 |  | R |  | G | HET | HET |  |  | F
WS-44 | PROFLO (Ferguson brand) | None RF | PF1400T bowl, PF9312P tank |  | WS |  | 2 |  | R |  | G | HET | HET |  |  | F
WS-30 | PROFLO (Ferguson brand) | None RF | PF1400T bowl, PF9312R tank |  | WS |  | 2 |  | R |  | G | HET | HET |  |  | F
28-047RN44 | PROFLO (Ferguson brand) | None RF | PF1400T bowl, PF9312U tank (lined) |  | WS |  | 2 | 2 | R |  | G | HET | HET |  |  | F | 12 | L
28-050RN44-RN60 | PROFLO (Ferguson brand) | None RF | PF1400T bowl, PF9314 tank | 1000 | WS |  | 2 | 2 | R |  | G | HET | HET |  |  | F | 14
23-009RN39 | PROFLO (Ferguson brand) | None EL | PF1401HE bowl, PF5110HE tank |  | WS |  | 2 | 2 | E |  | G | HET |  | HET |  | F | 10
23-012RN39 | PROFLO (Ferguson brand) | None EL | PF1401HE bowl, PF5112UHE tank (lined tank) |  | WS |  | 2 | 2 | E |  | G | HET |  | HET |  | F |  | L
23-006RN39 | PROFLO (Ferguson brand) | None EL | PF1401HE bowl, PF5114HE tank |  | WS |  | 2 | 2 | E |  | G | HET |  | HET |  | F | 14
53-030RN69 | PROFLO (Ferguson brand) | Jerritt EL (NOTE: 1.0g/3.8L single-flush fixture) | PF1401T bowl, PF2310 tank | 800 | WS | PREM | 2 | 3 | E |  | G | HET |  | HET |  | F | 10
53-034RN69 | PROFLO (Ferguson brand) | Jerritt EL (NOTE: 1.0g/3.8L single-flush fixture) | PF1401T bowl, PF2312 OR PF2312R tank | 800 | WS | PREM | 2 | 3 | E |  | G | HET |  | HET |  | F | 12
53-026RN69 | PROFLO (Ferguson brand) | Jerritt EL (NOTE: 1.0g/3.8L single-flush fixture) | PF1401T bowl, PF2314 tank | 800 | WS | PREM | 2 | 3 | E |  | G | HET |  | HET |  | F | 14
23-009RN39-RN55-RN71 | PROFLO (Ferguson brand) | None EL | PF1401T bowl, PF5110HE tank | 1000 | WS |  | 2 | 2 | E |  | G | HET |  | HET |  | F | 10
WS-48 | PROFLO (Ferguson brand) | None EL | PF1401T bowl, PF5112BHE tank |  | WS |  | 2 | 2 | E |  | G | HET |  | HET |  | F | 12
23-015RN39-RN55-RN71 | PROFLO (Ferguson brand) | None EL | PF1401T bowl, PF5112HE tank | 1000 | WS |  | 2 | 2 | E |  | G | HET |  | HET |  | F | 12
30-073RN46-RN62 | PROFLO (Ferguson brand) | None EL | PF1401T bowl, PF5112RHE tank | 1000 | WS |  | 2 | 2 | E |  | G | HET |  | HET |  | F | 12
23-012RN39-RN55-RN71 | PROFLO (Ferguson brand) | None EL | PF1401T bowl, PF5112UHE tank (lined tank) | 1000 | WS |  | 2 | 2 | E |  | G | HET |  | HET |  | F |  | L
23-006RN39-RN55-RN71 | PROFLO (Ferguson brand) | None EL | PF1401T bowl, PF5114HE tank | 1000 | WS |  | 2 | 2 | E |  | G | HET |  | HET |  | F | 14
28-052RN44-RN60 | PROFLO (Ferguson brand) | None EL | PF1401T bowl, PF9310 tank | 1000 | WS |  | 2 | 2 | E |  | G | HET | HET |  |  | F | 10
23-021RN39-RN55-RN71 | PROFLO (Ferguson brand) | None EL | PF1401T bowl, PF9312 tank | 1000 | WS |  | 2 |  | E |  | G | HET | HET |  |  | F
WS-44 | PROFLO (Ferguson brand) | None EL | PF1401T bowl, PF9312P tank |  | WS |  | 2 |  | E |  | G | HET | HET |  |  | F
WS-30 | PROFLO (Ferguson brand) | None EL | PF1401T bowl, PF9312R tank |  | WS |  | 2 |  | E |  | G | HET | HET |  |  | F
28-046RN44 | PROFLO (Ferguson brand) | None EL | PF1401T bowl, PF9312U tank (lined) |  | WS |  | 2 | 2 | E |  | G | HET | HET |  |  | F | 12 | L
28-049RN44-RN60 | PROFLO (Ferguson brand) | None EL | PF1401T bowl, PF9314 tank | 1000 | WS |  | 2 | 2 | E |  | G | HET | HET |  |  | F | 14
53-028RN69 | PROFLO (Ferguson brand) | Jerritt Comf EL CH (NOTE: 1.0g/3.8L single-flush fixture) | PF1402T bowl, PF2310 tank | 800 | WS | PREM | 2 | 3 | E | CH | G | HET |  | HET |  | F | 10
53-032RN69 | PROFLO (Ferguson brand) | Jerritt Comf EL CH (NOTE: 1.0g/3.8L single-flush fixture) | PF1402T bowl, PF2312 tank | 800 | WS | PREM | 2 | 3 | E | CH | G | HET |  | HET |  | F | 12
53-024RN69 | PROFLO (Ferguson brand) | Jerritt Comf EL CH (NOTE: 1.0g/3.8L single-flush fixture) | PF1402T bowl, PF2314 tank | 800 | WS | PREM | 2 | 3 | E | CH | G | HET |  | HET |  | F | 14
WS-48 | PROFLO (Ferguson brand) | None 1.28 EL | PF1402T bowl, PF5112BHE tank |  | WS |  | 2 | 2 | E |  | G | HET |  | HET |  | F | 12
WS-48 | PROFLO (Ferguson brand) | None 1.28 EL | PF1402T bowl, PF5112RHE tank |  | WS |  | 2 | 2 | E |  | G | HET |  | HET |  | F | 12
WS-48 | PROFLO (Ferguson brand) | None Dual Flush EL CH | PF1402T bowl, PF9312P tank |  | WS |  | 2 | 2 | E | CH | G | HET | HET |  |  | F | 12
WS-48 | PROFLO (Ferguson brand) | None Dual Flush EL CH | PF1402T bowl, PF9312R tank |  | WS |  | 2 | 2 | E | CH | G | HET | HET |  |  | F | 12
23-008RN39 | PROFLO (Ferguson brand) | None EL CH | PF1403HE bowl, PF5110HE tank |  | WS |  | 2 | 2 | E | CH | G | HET |  | HET |  | F | 10
WS-28 | PROFLO (Ferguson brand) | None EL CH | PF1403HE bowl, PF5112HE tank |  | WS |  | 2 | 2 | E | CH | G | HET |  | HET |  | F | 12
23-011RN39 | PROFLO (Ferguson brand) | None EL CH | PF1403HE bowl, PF5112UHE tank (lined tank) |  | WS |  | 2 | 2 | E | CH | G | HET |  | HET |  | F | 12 | L
23-005RN39 | PROFLO (Ferguson brand) | None EL CH | PF1403HE bowl, PF5114HE tank |  | WS |  | 2 | 2 | E | CH | G | HET |  | HET |  | F | 14
53-029RN69 | PROFLO (Ferguson brand) | Jerritt EL CH (NOTE: 1.0g/3.8L single-flush fixture) | PF1403T bowl, PF2310 tank | 800 | WS | PREM | 2 | 3 | E | CH | G | HET |  | HET |  | F | 10
53-033RN69 | PROFLO (Ferguson brand) | Jerritt EL CH (NOTE: 1.0g/3.8L single-flush fixture) | PF1403T bowl, PF2312 OR PF2312R tank | 800 | WS | PREM | 2 | 3 | E | CH | G | HET |  | HET |  | F | 12
53-025RN69 | PROFLO (Ferguson brand) | Jerritt EL CH (NOTE: 1.0g/3.8L single-flush fixture) | PF1403T bowl, PF2314 tank | 800 | WS | PREM | 2 | 3 | E | CH | G | HET |  | HET |  | F | 14
23-008RN39-RN55-RN71 | PROFLO (Ferguson brand) | None EL CH | PF1403T bowl, PF5110HE tank | 1000 | WS |  | 2 | 2 | E | CH | G | HET |  | HET |  | F | 10
WS-48 | PROFLO (Ferguson brand) | None EL CH | PF1403T bowl, PF5112BHE tank |  | WS |  | 2 | 2 | E | CH | G | HET |  | HET |  | F | 12
23-014RN39-RN55-RN71 | PROFLO (Ferguson brand) | None EL CH | PF1403T bowl, PF5112HE tank | 1000 | WS |  | 2 | 2 | E | CH | G | HET |  | HET |  | F | 12
30-072RN46-RN62 | PROFLO (Ferguson brand) | None EL CH | PF1403T bowl, PF5112RHE tank | 1000 | WS |  | 2 | 2 | E | CH | G | HET |  | HET |  | F | 12
23-011RN39-RN55-RN71 | PROFLO (Ferguson brand) | None EL CH | PF1403T bowl, PF5112UHE tank (lined tank) | 1000 | WS |  | 2 | 2 | E | CH | G | HET |  | HET |  | F |  | L
74-044 | PROFLO (Ferguson brand) | None EL CH | PFCT303HEWH: | 1000 | WS |  | 2 | 3 | E | CH | G | HET |  | HET |  | F | 12
74-043 | PROFLO (Ferguson brand) | None EL | PFCT301HEWH: | 1000 | WS |  | 2 | 3 | E |  | G | HET |  | HET |  | F | 12
74-045 | PROFLO (Ferguson brand) | None RF | PFCT300HEWH: | 1000 | WS |  | 2 | 3 | R |  | G | HET |  | HET |  | F | 12
23-005RN39-RN55-RN71 | PROFLO (Ferguson brand) | None EL CH | PF1403T bowl, PF5114HE tank | 1000 | WS |  | 2 | 2 | E | CH | G | HET |  | HET |  | F | 14
28-051RN44-RN60 | PROFLO (Ferguson brand) | None EL CH | PF1403T bowl, PF9310 tank | 1000 | WS |  | 2 | 2 | E | CH | G | HET | HET |  |  | F | 10
23-017RN39-RN55-RN71 | PROFLO (Ferguson brand) | None EL | PF1403T bowl, PF9312 tank | 1000 | WS |  | 2 |  | E | CH | G | HET | HET |  |  | F
WS-44 | PROFLO (Ferguson brand) | None EL CH | PF1403T bowl, PF9312P tank |  | WS |  | 2 |  | E | CH | G | HET | HET |  |  | F
WS-30 | PROFLO (Ferguson brand) | None EL CH | PF1403T bowl, PF9312R tank |  | WS |  | 2 |  | E | CH | G | HET | HET |  |  | F
28-045RN44 | PROFLO (Ferguson brand) | None EL CH | PF1403T bowl, PF9312U tank (lined) |  | WS |  | 2 | 2 | E | CH | G | HET | HET |  |  | F | 12 | L
28-048RN44-RN60 | PROFLO (Ferguson brand) | None EL CH | PF1403T bowl, PF9314 tank | 1000 | WS |  | 2 | 2 | E | CH | G | HET | HET |  |  | F | 14
25-012RN41-RN57-RN73 | PROFLO (Ferguson brand) | HET RF | PF1500 bowl , PF6110 Tank | 1000 | WS |  | 2 | 3 | R |  | G | HET |  | HET |  | F | 10
25-006RN41-RN57-RN73 | PROFLO (Ferguson brand) | HET RF | PF1500 bowl , PF6112R Tank | 1000 | WS |  | 2 | 3 | R |  | G | HET |  | HET |  | F | 12
25-009RN41-RN57-RN73 | PROFLO (Ferguson brand) | HET RF | PF1500 bowl , PF6114 Tank | 1000 | WS |  | 2 | 3 | R |  | G | HET |  | HET |  | F | 14
25-006RN41-RN57-RN73 | PROFLO (Ferguson brand) | HET RF | PF1500 bowl, PF6112 tank | 1000 | WS |  | 2 | 3 | R |  | G | HET |  | HET |  | F
25-006RN41-RN57-RN73 | PROFLO (Ferguson brand) | HET RF | PF1500 bowl, PF6112*M Tank | 1000 | WS |  | 2 | 3 | R |  | G | HET |  | HET |  | F | 12
46-056RN62 | PROFLO (Ferguson brand) | None RF CH | PF1500CH bowl, PF6112 tank | 1000 | WS |  | 2 | 3 | R | CH | G | HET |  | HET |  | F | 12
25-007RN41-RN57-RN73 | PROFLO (Ferguson brand) | HET EL CH | PF1500CH bowl, PF6112*M Tank | 1000 | WS |  | 2 | 3 | E | CH | G | HET |  | HET |  | F | 12
46-057RN62 | PROFLO (Ferguson brand) | None RF CH | PF1500CH bowl, PF6114 tank | 1000 | WS |  | 2 | 3 | R | CH | G | HET |  | HET |  | F | 14
46-055RN62 | PROFLO (Ferguson brand) | None RF CH | PF1500CH bowl, PF611H tank | 1000 | WS |  | 2 | 3 | R | CH | G | HET |  | HET |  | F | 10
25-010RN41-RN57-RN73 | PROFLO (Ferguson brand) | HET EL | PF1501 bowl, PF6110 Tank | 1000 | WS |  | 2 | 3 | E |  | G | HET |  | HET |  | F | 10
25-008RN41-RN57-RN73 | PROFLO (Ferguson brand) | HET EL | PF1501 bowl, PF6112 tank | 1000 | WS |  | 2 | 3 | E |  | G | HET |  | HET |  | F
25-008RN41-RN57-RN73 | PROFLO (Ferguson brand) | HET EL | PF1501 bowl, PF6112*M tank | 1000 | WS |  | 2 | 3 | E |  | G | HET |  | HET |  | F | 12
25-008RN41-RN57-RN73 | PROFLO (Ferguson brand) | HET EL | PF1501 bowl, PF6112R Tank | 1000 | WS |  | 2 | 3 | E |  | G | HET |  | HET |  | F
25-005RN41-RN57-RN73 | PROFLO (Ferguson brand) | HET EL | PF1501 bowl, PF6114 Tank | 1000 | WS |  | 2 | 3 | E |  | G | HET |  | HET |  | F | 14
25-011RN41-RN57-RN73 | PROFLO (Ferguson brand) | HET EL CH | PF1503 bowl, PF6110 Tank | 1000 | WS |  | 2 | 3 | E | CH | G | HET |  | HET |  | F | 10
25-007RN41-RN57-RN73 | PROFLO (Ferguson brand) | HET EL CH | PF1503 bowl, PF6112 tank | 1000 | WS |  | 2 | 3 | E | CH | G | HET |  | HET |  | F
46-056RN62 | PROFLO (Ferguson brand) | None RF CH | PF1503 bowl, PF6112*M tank | 1000 | WS |  | 2 | 3 | R | CH | G | HET |  | HET |  | F | 12
25-007RN41-RN57-RN73 | PROFLO (Ferguson brand) | HET EL CH | PF1503 bowl, PF6112R Tank | 1000 | WS |  | 2 | 3 | E | CH | G | HET |  | HET |  | F
25-004RN41-RN57-RN73 | PROFLO (Ferguson brand) | HET EL CH | PF1503 bowl, PF6114 Tank | 1000 | WS |  | 2 | 3 | E | CH | G | HET |  | HET |  | F | 14
WS-27 | PROFLO (Ferguson brand) | None | PF1700BB |  | WS | [5 empty] | G | HET |  | HET |  |  | 10
28-042RN44-RN60 | PROFLO (Ferguson brand) | None (NOTE: Children's water closet - 10.5-inch bowl height) | PF1704BBHE bowl, PF1712BBHE tank | 600 | WS |  | 2 | 3 | R |  | G | HET |  | HET |  | F | 10
WS-31 | PROFLO (Ferguson brand) | None | PF1704BBHE bowl, PF1712BBLHE tank (left-hand lever) |  | WS |  | 2 |  |  |  | G | HET |  | HET |  | F | 10
WS-31 | PROFLO (Ferguson brand) | None | PF1704BBHE bowl, PF1712BBRHE tank (right-hand lever) |  | WS |  | 2 |  |  |  | G | HET |  | HET |  | F | 10
61-016 | PROFLO (Ferguson brand) | None EL CH (NOTE: Floor mount, wall outlet fixture) | PF1906XX bowl, PF1912XX Tank | 1000 | WS |  | 2 | 3 | E | CH | G | HET |  | HET | R | F | N.A.
75-024 | PROFLO (Ferguson brand) | None EL | PF2401 bowl, PF2412 tank (left side handle) OR PF2412R tank (right side handle) | 1000 | WS |  | 2 | 3 | E |  | G | HET |  | HET |  | F | 12
75-023 | PROFLO (Ferguson brand) | None EL CH | PF2403 bowl, PF2412 tank (left side handle) OR PF2412R tank (right side handle) | 1000 | WS |  | 2 | 3 | E | CH | G | HET |  | HET |  | F | 12
18-012 | PROFLO (Ferguson brand) | None EL (one-piece by Tangshan Leinuo) | PF2001HE (one-piece) |  | WS |  | 1 | 3 | E |  | G | HET |  | HET |  | F
57-014RN73 | PROFLO (Ferguson brand) | POGO EL CH | PF3002S bowl, PF3012A tank | 1000 | WS |  | 2 | 3 | E | CH | G | HET |  | HET |  | F | 12
57-015RN73 | PROFLO (Ferguson brand) | POGO EL CH | PF3002S bowl, PF3012B tank | 1000 | WS |  | 2 | 3 | E | CH | G | HET |  | HET |  | F | 12
WS-27 | PROFLO (Ferguson brand) | None (by Briggs) | PF3203HE bowl, PF3612HE tank |  | WS |  | 2 |  |  |  | G | HET |  | HET |  | F
WS-27 | PROFLO (Ferguson brand) | None (by Briggs) | PF3205HE bowl, PF3612HE tank |  | WS |  | 2 |  |  |  | G | HET |  | HET |  | F
53-022RN69 | PROFLO (Ferguson brand) | Culpepper Skirted Comf Bowl EL CH (NOTE: 1.0g/3.8L single-flush fixture) | PF9002S bowl, PF2310 tank | 800 | WS | PREM | 2 | 3 | E | CH | G | HET |  | HET |  | F | 10
53-023RN69 | PROFLO (Ferguson brand) | Culpepper Skirted Comf Bowl EL CH (NOTE: 1.0g/3.8L single-flush fixture) | PF9002S bowl, PF2312 OR PF2312R tank | 800 | WS | PREM | 2 | 3 | E | CH | G | HET |  | HET |  | F | 12
53-021RN69 | PROFLO (Ferguson brand) | Culpepper Skirted Comf Bowl EL CH (NOTE: 1.0g/3.8L single-flush fixture) | PF9002S bowl, PF2314 tank | 800 | WS | PREM | 2 | 3 | E | CH | G | HET |  | HET |  | F | 14
WS-48 | PROFLO (Ferguson brand) | None Dual Flush EL CH | PF9002S bowl, PF9312P tank |  | WS |  | 2 | 2 | E | CH | G | HET | HET |  |  | F | 12
28-053 | PROFLO (Ferguson brand) | None RF | PF9300J bowl, PF9310 tank |  | WS |  | 2 | 2 | R |  | G | HET | HET |  |  | F | 10
23-020RN39 | PROFLO (Ferguson brand) | None RF | PF9300J bowl, PF9312 tank |  | WS |  | 2 |  | R |  | G | HET | HET |  |  | F
WS-27 | PROFLO (Ferguson brand) | None RF | PF9300J bowl, PF9312R tank |  | WS |  | 2 |  | R |  | G | HET | HET |  |  | F
28-047 | PROFLO (Ferguson brand) | None RF | PF9300J bowl, PF9312U tank (lined) |  | WS |  | 2 | 2 | R |  | G | HET | HET |  |  | F | 12 | L
28-050 | PROFLO (Ferguson brand) | None RF | PF9300J bowl, PF9314 tank |  | WS |  | 2 | 2 | R |  | G | HET | HET |  |  | F | 14
28-052 | PROFLO (Ferguson brand) | None EL | PF9301J bowl, PF9310 tank |  | WS |  | 2 | 2 | E |  | G | HET | HET |  |  | F | 10
23-021RN39 | PROFLO (Ferguson brand) | None EL | PF9301J bowl, PF9312 tank |  | WS |  | 2 |  | E |  | G | HET | HET |  |  | F
WS-27 | PROFLO (Ferguson brand) | None EL | PF9301J bowl, PF9312R tank |  | WS |  | 2 |  | E |  | G | HET | HET |  |  | F
28-046 | PROFLO (Ferguson brand) | None EL | PF9301J bowl, PF9312U tank (lined) |  | WS |  | 2 | 2 | E |  | G | HET | HET |  |  | F | 12 | L
28-049 | PROFLO (Ferguson brand) | None EL | PF9301J bowl, PF9314 tank |  | WS |  | 2 | 2 | E |  | G | HET | HET |  |  | F | 14
28-051 | PROFLO (Ferguson brand) | None EL CH | PF9303J bowl, PF9310 tank |  | WS |  | 2 | 2 | E | CH | G | HET | HET |  |  | F | 10
23-017RN39 | PROFLO (Ferguson brand) | None EL | PF9303J bowl, PF9312 tank |  | WS |  | 2 |  | E |  | G | HET | HET |  |  | F
WS-27 | PROFLO (Ferguson brand) | None EL CH | PF9303J bowl, PF9312R tank |  | WS |  | 2 |  | E | CH | G | HET | HET |  |  | F
28-045 | PROFLO (Ferguson brand) | None EL CH | PF9303J bowl, PF9312U tank (lined) |  | WS |  | 2 | 2 | E | CH | G | HET | HET |  |  | F | 12 | L
28-048 | PROFLO (Ferguson brand) | None EL CH | PF9303J bowl, PF9314 tank |  | WS |  | 2 | 2 | E | CH | G | HET | HET |  |  | F | 14
60-010 | PROFLO (Ferguson brand) | Edgehill RF CH | PF9400 bowl, PF9412F tank | 1000 | WS |  | 2 | 3 | R | CH | G | HET |  | HET |  | F | 12
60-009 | PROFLO (Ferguson brand) | Edgehill EL CH | PF9401 bowl PF9412F tank | 1000 | WS |  | 2 | 3 | E | CH | G | HET |  | HET |  | F | 12
60-011 | PROFLO (Ferguson brand) | Edgehill EL CH | PF9403 bowl, PF9412F tank | 1000 | WS |  | 2 | 3 | E | CH | G | HET |  | HET |  | F | 12
31-083 | PROFLO (Ferguson brand) | None EL CH (one-piece) | PF9441 (one-piece) |  | WS |  | 1 | 3 | E | CH | G | HET |  | HET |  | F | 12
50-015RN66 | PROFLO (Ferguson brand) | HET EL CH | PF9541 (one-piece) | 1000 | WS |  | 1 | 3 | E | CH | G | HET |  | HET |  | F | 12
49-007RN65 | PROFLO (Ferguson brand) | Greenlee RF CH | PF9800 bowl, PF9810 tank (NOTE: 3L/0.8-gal flush) | 1000 | WS | PREM | 2 | 3 | R | CH | G | HET |  | HET |  | F | 10
49-008RN65 | PROFLO (Ferguson brand) | Greenlee RF CH | PF9800 bowl, PF9812 OR PF9812R tank (NOTE: 3L/0.8-gal flush) | 1000 | WS | PREM | 2 | 3 | R | CH | G | HET |  | HET |  | F | 12
60-013 | PROFLO (Ferguson brand) | Greenlee RF CH (NOTE: 0.8 gallons per flush) | PF9800 bowl, PF9812P tank (push button) | 800 | WS | PREM | 2 | 3 | R | CH | G | HET |  | HET |  | F | 12
60-012 | PROFLO (Ferguson brand) | Greenlee EL CH (NOTE: 0.8 gallons per flush) | PF9803 bowl, PF9812P tank (push button) | 800 | WS | PREM | 2 | 3 | E | CH | G | HET |  | HET |  | F | !2
48-010RN64 | PROFLO (Ferguson brand) | None Dual Flush EL CH | PFADC310.XX: PF1402T bowl, PF9310 tank | 1000 | WS |  | 2 | 2 | E | CH | G | HET | HET |  |  | F | 10
48-009RN64 | PROFLO (Ferguson brand) | None Dual Flush EL CH | PFADC312.XX: PF1402T bowl, PF9312 tank | 1000 | WS |  | 2 | 2 | E | CH | G | HET | HET |  |  | F | 12
48-026RN64 | PROFLO (Ferguson brand) | None 1.28 Skirted EL CH | PFCPC312SHE.XX: PF9002S bowl, PF5112HE tank | 1000 | WS |  | 2 | 2 | E | CH | G | HET |  | HET |  | F | 12
48-022RN64 | PROFLO (Ferguson brand) | None Dual Flush Skirted EL CH | PFCPC312SHE.XX: PF9002S bowl, PF9312 tank | 1000 | WS |  | 2 | 2 | E | CH | G | HET | HET |  |  | F | 12
48-023RN64 | PROFLO (Ferguson brand) | None 1.28 EL | PFCPC312SHEP.XX: PF9002S bowl, PF5112NHE tank | 1000 | WS |  | 2 | 2 | E | CH | G | HET |  | HET |  | F | 12
48-027RN64 | PROFLO (Ferguson brand) | None 1.6 G2 Skirted EL CH | PFCPC312SM.XX: PF9002S bowl, PF5112 tank | 1000 | WS |  | 2 | 2 | E | CH | G |  |  |  |  | F | 12
23-016RN39-RN55-RN71 | PROFLO (Ferguson brand) | None RF | PFCT100HE: PF1400T bowl, PF5112HE tank (Packaged as a complete toilet-to-go) | 1000 | WS |  | 2 | 2 | R |  | G | HET |  | HET |  | F | 12
23-015RN39-RN55-RN71 | PROFLO (Ferguson brand) | None EL | PFCT101HE: PF1401T bowl, PF5112HE tank | 1000 | WS |  | 2 | 2 | E |  | G | HET |  | HET |  | F
23-014RN39-RN55-RN71 | PROFLO (Ferguson brand) | None EL CH | PFCT103HE: PF1403T bowl, PF5112HE tank | 1000 | WS |  | 2 | 2 | E | CH | G | HET |  | HET |  | F
18-063RN34-RN50-RN66 | PROFLO (Ferguson brand) | None RF CH | PFEHC010HE: PF9400 bowl, PF9410 tank | 1000 | WS |  | 2 | 3 | R | CH | G | HET |  | HET |  | F | 10
18-044RN34-RN50-RN66 | PROFLO (Ferguson brand) | None RF CH | PFEHC012HE: PF9400 bowl; PF9412 tank | 1000 | WS |  | 2 | 3 | R | CH | G | HET |  | HET |  | F | 12
18-079RN34-RN50-RN66 | PROFLO (Ferguson brand) | None RF CH (lined tank) | PFEHC012HEI: PF9400 bowl, PF9412U tank (lined) | 1000 | WS |  | 2 | 3 | R | CH | G | HET |  | HET |  | F | 12 | L
18-060RN34-RN50-RN66 | PROFLO (Ferguson brand) | None RF CH | PFEHC014HE: PF9400 bowl, PF9414 tank | 1000 | WS |  | 2 | 3 | R | CH | G | HET |  | HET |  | F | 14
18-061RN34-RN50-RN66 | PROFLO (Ferguson brand) | None EL CH | PFEHC210HE: PF9401 bowl, PF9410 tank | 1000 | WS |  | 2 | 3 | E | CH | G | HET |  | HET |  | F | 10
18-043RN34-RN50-RN66 | PROFLO (Ferguson brand) | None EL CH | PFEHC212HE: PF9401 bowl; PF9412 tank | 1000 | WS |  | 2 | 3 | E | CH | G | HET |  | HET |  | F | 12
18-077RN34-RN50-RN66 | PROFLO (Ferguson brand) | None EL CH (lined tank) | PFEHC212HEI: PF9401 bowl, PF9412U tank (lined) | 1000 | WS |  | 2 | 3 | E | CH | G | HET |  | HET |  | F | 12 | L
18-059RN34-RN50-RN66 | PROFLO (Ferguson brand) | None EL CH | PFEHC214HE: PF9401 bowl, PF9414 tank | 1000 | WS |  | 2 | 3 | E | CH | G | HET |  | HET |  | F | 14
18-062RN34-RN50-RN66 | PROFLO (Ferguson brand) | None EL CH | PFEHC410HE: PF9403 bowl, PF9410 tank | 1000 | WS |  | 2 | 3 | E | CH | G | HET |  | HET |  | F | 10
18-042RN34-RN50-RN66 | PROFLO (Ferguson brand) | None EL CH | PFEHC412HE: PF9403 bowl; PF 9412 tank (R&T fill valve) | 1000 | WS |  | 2 |  | E | CH | G | HET |  | HET |  | F | 12
18-078RN34-RN50-RN66 | PROFLO (Ferguson brand) | None EL CH (lined tank) | PFEHC412HEI: PF9403 bowl, PF9412U tank (lined) | 1000 | WS |  | 2 | 3 | E | CH | G | HET |  | HET |  | F | 12 | L
18-064RN34-RN50-RN66 | PROFLO (Ferguson brand) | None EL CH | PFEHC414HE: PF9403 bowl, PF9414 tank | 1000 | WS |  | 2 | 3 | E | CH | G | HET |  | HET |  | F | 14
50-007RN66 | PROFLO (Ferguson brand) | Greenlee EL CH | PFGLC410UHE: PF9803 bowl, PF9810 tank (NOTE: 3L/0.8-gal flush) | 1000 | WS | PREM | 2 | 3 | E | CH | G | HET |  | HET |  | F | 10
50-008RN66 | PROFLO (Ferguson brand) | Greenlee EL CH | PFGLC412UHE: PF9803 bowl/PF9812 OR PFGLC412UHER.XX, PF9803 bowl/PF9812R tank (NOTE: 3L/0.8-gal flush) | 1000 | WS | PREM | 2 | 3 | E | CH | G | HET |  | HET |  | F | 12
53-015 | PROFLO (Ferguson brand) | Gilpin Pressure Assist RF (NOTE: 1.0g/3.8L single-flush fixture) | PFGPC010PA.XX: PF1600PA bowl, PF1610PA tank with FLUSHMATE M-101526-F4 system inside |  | WS | PREM | 2 | - | R |  | P | HET |  | HET |  | F | 10
64-021 | PROFLO (Ferguson brand) | Gilpin RF (NOTE: 1.0g/3.8L single-flush fixture) | PFGPC010PAWHA: PF1600PAWH Bowl; PF1610PAWHA Tank (WDI B8204 pressure vessel inside) | 1000 | WS | PREM | 2 |  | R |  | P | HET |  | HET |  | F | 12
28-065RN44-RN60 | PROFLO (Ferguson brand) | None RF (NOTE: 1.0g/3.8L single-flush fixture) | PFGPC012PA.XX: PF1600PA bowl, PF1612PA tank (left-hand lever) with FLUSHMATE M-101526-F4 system inside | 1000 | WS | PREM | 2 | - | R |  | P | HET |  | HET |  | F | 12
WS-31 | PROFLO (Ferguson brand) | None RF(NOTE: 1.0g/3.8L single-flush fixture) | PFGPC012PAR.XX: PF1600PA bowl, PF1612PAR tank (right-hand lever) with FLUSHMATE M-101526-F4 system inside |  | WS |  | 2 | - | R |  | P | HET |  | HET |  | F | 12
64-020 | PROFLO (Ferguson brand) | Gilpin RF (NOTE: 1.0g/3.8L single-flush fixture) | PFGPC012PAUHETWHA: PF1600PAWH BowL; PF1612PAWHA Tank (WDI B8204 pressure vessel inside) -- Includes models PFGPC012PAUHETRWHA Right hand Lever & PFGPC012PALWHA with Lid Lock | 1000 | WS | PREM | 2 |  | R |  | P | HET |  | HET |  | F | 12
53-017 | PROFLO (Ferguson brand) | Gilpin Pressure Assist EL (NOTE: 1.0g/3.8L single-flush fixture) | PFGPC210PA.XX: PF1601PA bowl, PF1610PA tank with FLUSHMATE M-101526-F4 system inside |  | WS | PREM | 2 | - | E |  | P | HET |  | HET |  | F | 10
64-023 | PROFLO (Ferguson brand) | Gilpin EL (NOTE: 1.0g/3.8L single-flush fixture) | PFGPC210PAWHA: PF1601PAWH Bowl; PF1610PAWHA Tank (WDI B8204 pressure vessel inside) | 1000 | WS | PREM | 2 |  | E |  | P | HET |  | HET |  | F | 12
28-066RN44-RN60 | PROFLO (Ferguson brand) | None EL (NOTE: 1.0g/3.8L single-flush fixture) | PFGPC212PA.XX: PF1601PA bowl, PF1612PA tank (left-hand lever) with FLUSHMATE M-101526-F4 system inside | 1000 | WS | PREM | 2 | - | E |  | P | HET |  | HET |  | F | 12
WS-31 | PROFLO (Ferguson brand) | None EL (NOTE: 1.0g/3.8L single-flush fixture) | PFGPC212PAR.XX: PF1601PA bowl, PF1612PAR tank (right-hand lever) with FLUSHMATE M-101526-F4 system inside |  | WS |  | 2 | - | E |  | P | HET |  | HET |  | F | 12
64-022 | PROFLO (Ferguson brand) | Gilpin RF (NOTE: 1.0g/3.8L single-flush fixture) | PFGPC212PAUHETWHA: PF1601PAWH Bowl; PF1612PAWHA Tank (WDI B8204 pressure vessel inside) -- Includes models PFGPC212PAUHETRWHA Right hand Lever & PFGPC212PALWHA with Lid Lock | 1000 | WS | PREM | 2 |  | R |  | P | HET |  | HET |  | F | 12
53-016 | PROFLO (Ferguson brand) | Gilpin Pressure Assist EL CH (NOTE: 1.0g/3.8L single-flush fixture) | PFGPC410PA.XX: PF1603PA bowl, PF1610PA tank with FLUSHMATE M-101526-F4 system inside |  | WS | PREM | 2 | - | E | CH | P | HET |  | HET |  | F | 10
64-025 | PROFLO (Ferguson brand) | Gilpin EL CH (NOTE: 1.0g/3.8L single-flush fixture) | PFGPC410PAWHA: PF1603PAWH Bowl; PF1610PAWHA Tank (WDI B8204 pressure vessel inside) | 1000 | WS | PREM | 2 |  | E | CH | P | HET |  | HET |  | F | 12
28-067RN44-RN60 | PROFLO (Ferguson brand) | None EL CH (NOTE: 1.0g/3.8L single-flush fixture) | PFGPC412PA.XX: PF1603PA bowl, PF1612PA tank (left-hand lever) with FLUSHMATE M-101526-F4 system inside | 1000 | WS | PREM | 2 | - | E | CH | P | HET |  | HET |  | F | 12
WS-31 | PROFLO (Ferguson brand) | Glpin EL CH (NOTE: 1.0g/3.8L single-flush fixture) | PFGPC412PAR.XX: PF1603PA bowl, PF1612PAR tank (right-hand lever) with FLUSHMATE M-101526-F4 system inside |  | WS |  | 2 | - | E | CH | P | HET |  | HET |  | F | 12
64-024 | PROFLO (Ferguson brand) | Gilpin RF CH (NOTE: 1.0g/3.8L single-flush fixture) | PFGPC412PAUHETWHA: PF1603PAWH Bowl; PF1612PAWHA Tank (WDI B8204 pressure vessel inside) -- Includes models PFGPC412PAUHETRWHA Right hand Lever & PFGPC412PALWHA with Lid Lock | 1000 | WS | PREM | 2 |  | R | CH | P | HET |  | HET |  | F | 12
28-059RN44-RN60 | PROFLO (Ferguson brand) | Glpin RF (NOTE: 1.0g/3.8L single-flush fixture) | PFGPC512PA.XX: PF1604PA bowl (rear outlet), PF1612PA tank (left-hand lever) with FLUSHMATE M-101526-F4 system inside | 1000 | WS | PREM | 2 | - | R |  | P | HET |  | HET | R | F | N.A.
WS-31 | PROFLO (Ferguson brand) | Glpin RF (NOTE: 1.0g/3.8L single-flush fixture) | PFGPC512PAR.XX: PF1604PA bowl (rear outlet), PF1612PAR tank (right-hand lever) with FLUSHMATE M-101526-F4 system inside |  | WS |  | 2 | - | R |  | P | HET |  | HET | R | F | N.A.
64-030 | PROFLO (Ferguson brand) | Gilpin RF (NOTE: 1.0g/3.8L single-flush fixture) | PFGPC512PAUHETWHA: PF1604PAWH Bowl (rear outlet); PF1612PAWHA Tank (WDI B8204 pressure vessel inside) -- Includes models PFGPC512PAUHETRWHA Right hand Lever & PFGPC512PALWHA with Lid Lock | 1000 | WS | PREM | 2 |  | R |  | P | HET |  | HET | R | F | N.A.
28-068RN44-RN60 | PROFLO (Ferguson brand) | Glpin EL (NOTE: 1.0g/3.8L single-flush fixture) | PFGPC612PA.XX: PF1605PA bowl (rear outlet), PF1612PA tank (left-hand lever) with FLUSHMATE M-101526-F4 system inside | 1000 | WS | PREM | 2 | - | E |  | P | HET |  | HET | R | F | N.A.
WS-31 | PROFLO (Ferguson brand) | Glpin EL (NOTE: 1.0g/3.8L single-flush fixture) | PFGPC612PAR.XX: PF1605PA bowl (rear outlet), PF1612PAR tank (right-hand lever) with FLUSHMATE M-101526-F4 system inside |  | WS |  | 2 | - | E |  | P | HET |  | HET | R | F | N.A.
64-029 | PROFLO (Ferguson brand) | Gilpin RF (NOTE: 1.0g/3.8L single-flush fixture) | PFGPC612PAUHETWHA: PF1605PAWH Bowl (rear outlet); PF1612PAWHA Tank (WDI B8204 pressure vessel inside) -- Includes models PFGPC612PAUHETRWHA Right hand Lever & PFGPC612PALWHA with Lid Lock | 1000 | WS | PREM | 2 |  | R |  | P | HET |  | HET | R | F | N.A.
28-060RN44-RN60 | PROFLO (Ferguson brand) | Glpin EL CH (NOTE: 1.0g/3.8L single-flush fixture) | PFGPC712PA.XX: PF1606PA bowl (rear outlet), PF1612PA tank (left-hand lever) with FLUSHMATE M-101526-F4 system inside | 1000 | WS | PREM | 2 | - | E | CH | P | HET |  | HET | R | F | N.A.
WS-31 | PROFLO (Ferguson brand) | Glpin EL CH (NOTE: 1.0g/3.8L single-flush fixture) | PFGPC712PAR.XX: PF1606PA bowl (rear outlet), PF1612PAR tank (right-hand lever) with FLUSHMATE M-101526-F4 system inside |  | WS |  | 2 | - | E | CH | P | HET |  | HET | R | F | N.A.
64-031 | PROFLO (Ferguson brand) | Gilpin RF CH (NOTE: 1.0g/3.8L single-flush fixture) | PFGPC712PAUHETWHA: PF1606PAWH Bowl (rear outlet); PF1612PAWHA Tank (WDI B8204 pressure vessel inside) -- Includes models PFGPC712PAUHETRWHA with righ-hand Lever & PFGPC712PALWHA with Lid Lock | 1000 | WS | PREM | 2 |  | R | CH | P | HET |  | HET | R | F | N.A.
48-025RN64 | PROFLO (Ferguson brand) | None 1.28 RF | PFJRC012HEP.XX: PF1400T bowl, PF5112NHE tank | 1000 | WS |  | 2 | 2 | R |  | G | HET |  | HET |  | F | 12
48-021RN64 | PROFLO (Ferguson brand) | None 1.28 EL | PFJRC212HEP.XX: PF1401T bowl, PF5112NHE tank | 1000 | WS |  | 2 | 2 | E |  | G | HET |  | HET |  | F | 12
48-017RN64 | PROFLO (Ferguson brand) | None 1.28 EL CH | PFJRC310HE.XX: PF1402T bowl, PF5110HE tank | 1000 | WS |  | 2 | 2 | E | CH | G | HET |  | HET |  | F | 10
48-015RN64 | PROFLO (Ferguson brand) | None 1.28 EL CH | PFJRC312HE.XX: PF1402T bowl, PF5112HE tank | 1000 | WS |  | 2 | 2 | E | CH | G | HET |  | HET |  | F | 12
48-016RN64 | PROFLO (Ferguson brand) | None 1.28 EL CH (lined tank) | PFJRC312HEI.XX: PF1402T bowl, PF5112UHE tank (lined) | 1000 | WS |  | 2 | 2 | E | CH | G | HET |  | HET |  | F | 12 | L
48-019RN64 | PROFLO (Ferguson brand) | None 1.28 EL CH | PFJRC312HEP.XX: PF1402T bowl, PF5112NHE tank | 1000 | WS |  | 2 | 2 | E | CH | G | HET |  | HET |  | F | 12
48-018RN64 | PROFLO (Ferguson brand) | None 1.28 EL CH | PFJRC314HE.XX: PF1402T bowl, PF5114HE tank | 1000 | WS |  | 2 | 2 | E | CH | G | HET |  | HET |  | F | 14
48-020RN64 | PROFLO (Ferguson brand) | None 1.28 EL | PFJRC412HEP.XX: PF1403T bowl, PF5112NHE tank | 1000 | WS |  | 2 | 2 | E | CH | G | HET |  | HET |  | F | 12
68-034 | PROFLO (Ferguson brand) | Pogo EL CH 1.28 | PFPOC312HEUUAWH: PF3002WH EF bowl, PF3012A tank | 1000 | WS |  | 2 | 3 | E | CH | G | HET |  | HET |  | F | 12
48-024RN64 | PROFLO (Ferguson brand) | None 1.28 CH (skirted) | PFPYC312SHE.XX: PF9602S bowl, PF9612 tank | 1000 | WS |  | 2 | 3 | E | CH | G | HET |  | HET |  | F | 12
64-033 | PROFLO (Ferguson brand) | Jerritt HE Touchless | PFST102.XX: PF1402T.XX Bowl; PF5112NTHE.XX, Touchless Flush tank | 1000 | WS |  | 2 | 3 | E | CH | G | HET |  | HET |  | F | 12
31-084RN47-RN63 | PROFLO (Ferguson brand) | None (NOTE: wall mounted, wall outlet) | PFXXC810HEWH: PF1705HE bowl (rear outlet), PF1710HE tank | 500 | WS |  | 2 | 3 | E | CH | G | HET |  | HET | R | W
21-075 &18-087 | Quality Craft | Nautia/Brena EL CH (by Tangshan Beifangcidu & Conglom) | 0025S: 0025S bowl, X-38 tank |  | WS |  | 2 | 3 | E | CH | G | HET | HET |  |  | F
WS-22 | Quality Craft | None RF (by Tangshan Beifangcidu) | 10025D: 10025D bowl, X-38 tank |  | WS |  | 2 |  | R |  | G | HET |  | HET |  | F
21-010 & 18-085 | Quality Craft | Bermuda EL | 200119: 2001 bowl, 2019 tank (lined) |  | WS |  | 2 | 3 | E |  | G | HET | HET |  |  | F
21-011 | Quality Craft | Alexis EL | 3001/3004 |  | WS |  | 2 | 3 | E |  | G | HET | HET |  |  | F
Q | Quality Craft | Alexis HET Dual Flush Toilet in Box EL CH | 30014K: 3001 bowl, 3004 tank (lined) |  | WS |  | 2 | 3 | E | CH | G | HET | HET |  |  | F
22-032 | Quality Craft | Elegante EL CH | 40011K: 4000 bowl, 4001 tank |  | WS |  | 2 | 3 | E | CH | G | HET | HET |  |  | F
22-033 | Quality Craft | Elegante EL CH | 40012K: 4000 bowl, 4002 tank (lined) |  | WS |  | 2 | 3 | E | CH | G | HET | HET |  |  | F
18-086 | Quality Craft | Dylan EL CH (one-piece) | 9012K (one-piece) (lined tank) |  | WS |  | 1 | 3 | E | CH | G | HET | HET |  |  | F
19-035 | Quality Craft | Madison EL CH (one-piece) | 9022K (one-piece) (lined tank) |  | WS |  | 1 | 3 | E | CH | G | HET | HET |  |  | F
WS-15 | Quality Craft | Julia (one-piece) | 9311 (one-piece) (NOTE: Also sold as Combination Toilet in a Box 9311KQ with installation accessories) |  | WS |  | 1 |  |  |  | G | HET |  | HET |  | F
21-009 | Quality Craft | Nexstyle EL | 9512K (one-piece) (NOTE: Also sold as 6TQS061 and 6TQS062) |  | WS |  | 1 | 3 | E |  | G | HET | HET |  |  | F
25-027 | Quality Craft | Nexstyle EL CH (one-piece) | 9522K |  | WS |  | 1 | 3 | E | CH | G | HET | HET |  |  | F
WS-67 | REN Selection | Newport | None |  | WS | [5 empty] | G | HET | HET
WS-67 | REN Selection | Belfort | None |  | WS | [5 empty] | G | HET | HET
WS-67 | REN Selection | Oslo | None |  | WS | [5 empty] | G | HET | HET
WS-67 | REN Selection | Rein | None |  | WS | [5 empty] | G | HET | HET
WS-67 | REN Selection | Darby | None |  | WS | [5 empty] | G | HET | HET
WS-67 | REN Selection | Buxton | None |  | WS | [5 empty] | G | HET | HET
WS-67 | REN Selection | Kane | None |  | WS | [5 empty] | G | HET | HET
WS-51 | Renovator's Supply | None | 10688 |  | WS | [5 empty] | G | HET | HET |  |  | F
WS-51 | Renovator's Supply | None | 10783 |  | WS | [5 empty] | G | HET | HET |  |  | F
WS-51 | Renovator's Supply | None | 11886 |  | WS | [5 empty] | G | HET |  | HET |  | F
WS-51 | Renovator's Supply | None | 13752 |  | WS | [5 empty] | G | HET | HET |  |  | F
WS-51 | Renovator's Supply | None | 17783 |  | WS | [5 empty] | G | HET | HET |  |  | F
WS-51 | Renovator's Supply | None | 27668 |  | WS | [5 empty] | G | HET | HET |  |  | F
WS-51 | Renovator's Supply | None | 31837 |  | WS | [5 empty] | G | HET |  | HET |  | F
73-022 | Riobel | None EL | CRK90SKSF2WH (one-piece) | 1000 | WS |  | 1 | 3 | E |  | G | HET |  | HET |  | F | 12
73-021 | Riobel | None EL CH | CRD90SKSF1WH (one-piece) | 1000 | WS |  | 1 | 3 | E |  | G | HET |  | HET |  | F | 12
73-023 | Riobel | None EL CH | CRC90NSSF1WH (one-piece) | 1000 | WS |  | 1 | 3 | E |  | G | HET |  | HET |  | F | 12
WS-53 | Roca | Beyond | A342089 bowl, A3410B1 tank |  | WS |  | 2 |  |  |  | G | HET | HET |  |  | F
WS-53 | Roca | Carmen | A3420A7 bowl, A3410A7 tank |  | WS |  | 2 |  |  |  | G | HET | HET |  |  | F
WS-53 | Roca | Baia | A3420C7 bowl, A3410C0 tank |  | WS |  | 2 |  |  |  | G | HET | HET |  |  | F
WS-53 | Roca | Inspira Round | A342526 bowl, A341528 tank |  | WS |  | 2 |  |  |  | G | HET | HET |  |  | F
WS-53 | Roca | Inspira Round | A342527 bowl, A890140 tank |  | WS |  | 2 |  |  |  | G | HET | HET |  |  | F
WS-53 | Roca | Inspira Square | A342536 bowl, A890140 tank |  | WS |  | 2 |  |  |  | G | HET | HET |  |  | F
WS-53 | Roca | Inspira Square | A342537 bowl, A341528 tank |  | WS |  | 2 |  |  |  | G | HET | HET |  |  | F
WS-19 | Roca | Hall | A342888 bowl, A341888 tank |  | WS |  | 2 |  |  |  | G | HET | HET |  |  | F
WS-53 | Roca | Beyond | A3460B7 bowl, A890140 tank |  | WS |  | 2 |  |  |  | G | HET | HET |  |  | F
WS-53 | Roca | Baia | A3460C7 bowl, A890140 tank |  | WS |  | 2 |  |  |  | G | HET | HET |  |  | F
WS-53 | Roca | The GAP | A34647L bowl, A890140 tank |  | WS |  | 2 |  |  |  | G | HET | HET |  |  | F
WS-53 | Roca | Armani | A346768 bowl, A890140 tank |  | WS |  | 2 |  |  |  | G | HET | HET |  |  | F
53-036 | Roca | N-Georgia EL CH | A3480R7 bowl, A3410R0 tank |  | WS |  | 2 | 3 | E | CH | G | HET |  | HET |  | F | 12
47-001 | Roca | America EL | A348485 bowl, A341485 tank |  | WS |  | 2 | 3 | E |  | G | HET |  | HET |  | F | 12
47-004RN63 | Roca | Milano EL CH | A34848B bowl, A341487 tank | 1000 | WS |  | 2 | 3 | E | CH | G | HET |  | HET |  | F | 12
47-005RN63 | Roca | Milano EL CH | A34848H bowl, A341487 tank | 1000 | WS |  | 2 | 3 | E | CH | G | HET |  | HET |  | F | 12
47-006RN63 | Roca | Milano RF | A34848R bowl, A341487 tank | 1000 | WS |  | 2 | 3 | R |  | G | HET |  | HET |  | F | 12
WS-29 | Roca | Happening | A348565 bowl, A341565 tank |  | WS |  | 2 |  |  |  | G | HET | HET |  |  | F
WS-29 | Roca | Hall | A348627 bowl, A341627 tank |  | WS |  | 2 |  |  |  | G | HET | HET |  |  | F
74-046 | Roca | Ona RF CH | A348686 bowl, A341168E tank | 1000 | WS |  | 2 | 2 | R | CH | G | HET | HET |  |  | F | 12
WS-53 | Roca | Debba Square | A348991 bowl, A341999 tank |  | WS |  | 2 |  |  |  | G | HET | HET |  |  | F
WS-53 | Roca | Debba Round | A348992 bowl, A341999 tank |  | WS |  | 2 |  |  |  | G | HET | HET |  |  | F
47-003RN63 | Roca | Inspira EL | A349486 (one-piece) | 800 | WS |  | 1 | 3 | E |  | G | HET |  | HET |  | F | 12
47-002RN63 | Roca | Debba EL | A34948D (one-piece) | 600 | WS |  | 1 | 3 | E |  | G | HET |  | HET |  | F | 12
15-044RN31-RN47-RN63 | Roca | Happening Dual-Flush CH | B34256900E bowl, B34156900E tank | 800 | WS |  | 2 | 2.5 | S | CH | G | HET | HET |  |  | F
15-045RN31-RN47-RN63 | Roca | Hall Dual-Flush CH | B34288800E bowl, B34188800E tank | 800 | WS |  | 2 | 2.5 | S | CH | G | HET | HET |  |  | F
WS-73 | Roca | None RF | PFCT300HEWH: | 1000 | WS |  | 2 | 3 | R |  | G | HET |  | HET |  | F | 12
WS-73 | Roca | None EL | PFCT301HEWH: | 1000 | WS |  | 2 | 3 | E |  | G | HET |  | HET |  | F | 12
WS-73 | Roca | None EL | PFCT303HEWH: | 1000 | WS |  | 2 | 3 | E |  | G | HET |  | HET |  | F | 12
37-024 | Rohl | None EL CH (one-piece - lined tank) | RFE2260 (one-piece - lined tank) |  | WS |  | 1 | 3 | E | CH | G | HET |  | HET |  | F | 12 | L
37-025 | Rohl | None EL CH (lined tank) | RFE2354 bowl, RFE2350 tank (lined) |  | WS |  | 2 | 3 | E | CH | G | HET |  | HET |  | F | 12 | L
37-026 | Rohl | None EL CH (one-piece - lined tank) | RFE2356 (one-piece - lined tank) |  | WS |  | 1 | 3 | E | CH | G | HET |  | HET |  | F | 12 | L
WS-42 | Rona | Dolphin Bay | S82348-HL: Z82E16 bowl, S82348-HL tank (by Bath-Tech) |  | WS |  | 2 |  | E |  | G | HET |  | HET |  | F
70-010 | Rona | Project Source RF CH | SKU#16905016 - MT-39301 | 1000 | WS |  | 1 | - | R | CH | G | HET | HET |  |  | F | 12
WS-28 | Rona | Uberhaus Design | SKU#06115004 (by Donglin Group) |  | WS | [5 empty] | G | HET | HET |  |  | F
WS-32 | Rona | Uberhaus Design | SKU#06115005 (by Donglin Group) |  | WS | [5 empty] | G | HET |  | HET |  | F
WS-32 | Rona | Uberhaus Design | SKU#06115006 (by Donglin Group) |  | WS | [5 empty] | G | HET |  | HET |  | F
WS-32 | Rona | Uberhaus Design | SKU#06115007 (by Donglin Group) |  | WS | [5 empty] | G | HET |  | HET |  | F
WS-41 | Rona | Uberhaus | SKU#14085000 (by Tangshan Huali) |  | WS | [5 empty] | G | HET | HET |  |  | F
WS-41 | Rona | Uberhaus | SKU#16905000 (by Tangshan Monopy) |  | WS | [5 empty] | G | HET |  | HET |  | F
WS-46 | Rona | Uberhaus | SKU#16905001 (by Tangshan Monopy) |  | WS | [5 empty] | G | HET |  | HET |  | F
WS-46 | Rona | Uberhaus | SKU#16905002 (by Tangshan Monopy) |  | WS | [5 empty] | G | HET |  | HET |  | F
WS-54 | Rona | Project Source | SKU#16905004 (by Tangshan Monopy) |  | WS |  | 2 |  |  |  | G | HET |  | HET |  | F
WS-57 | Rona | Project Source | SKU#16905015 (by Tangshan Monopy) |  | WS | [5 empty] | G | HET | HET |  |  | F
WS-58 | Rona | Project Source | SKU#16905016 (by Tangshan Monopy) |  | WS | [5 empty] | G | HET | HET |  |  | F
WS-63 | Rona | Project Source | SKU#16905026 (by Tangshan Monopy) |  | WS | [5 empty] | G | HET |  | HET |  | F
16-052RN32 | Rona | New York EL | SKU#70235000 (by Dolphin Plumbing) |  | WS |  | 2 | 3 | E |  | G | HET |  | HET |  | F
16-050RN32 | Rona | Los Angeles EL (one-piece) | SKU#70235002 (one-piece by Bath-Tech) |  | WS |  | 1 | 3 | E |  | G | HET | HET |  |  | F
18-015 | Rona | Vancouver EL (one-piece) | SKU#70235011 (one-piece by Bath-Tech) |  | WS |  | 1 | 3 | E |  | G | HET | HET
23-033RN39 | Rona | Quebec RF | SKU#70235025 (Bath-Tech Z46R15R346) |  | WS |  | 2 | 3 | R |  | G | HET | HET |  |  | F
WS-46 | Rona | Uberhaus | SKU#70235059: Z15R15 bowl, S18246-N tank |  | WS |  | 2 |  |  |  | G | HET | HET |  |  | F
WS-45 | Rona | Uberhaus | SKU#70235060: Z58R16 bowl, S19348 tank |  | WS |  | 2 |  |  |  | G | HET |  | HET |  | F
WS-46 | Rona | Uberhaus | SKU#70235061: Z58R16 bowl, S19348B bowl (By Bath-Tech) |  | WS |  | 2 |  | R |  | G | HET |  | HET |  | F
WS-49 | Rona | Uberhaus | SKU#70235086 |  | WS | [5 empty] | G | HET | HET |  |  | F
WS-49 | Rona | Uberhaus | SKU#70235087 |  | WS | [5 empty] | G | HET |  | HET |  | F
WS-39 | Rona | Eco to Go | SKU#7369128 (by Foremost) |  | WS | [5 empty] | G | HET |  | HET |  | F
39-006RN55-RN71 | Rona | Uberhaus Dual-To-Go RF (lined tank) | SKU#73695049 (Foremost TL-8237-*L) | 1000 | WS |  | 2 | 2 | R |  | G | HET | HET |  |  | F | 12 | L
16-156RN32 | Rona | Moline RF CH (one piece-lined tank) | SKU#73695051 (Foremost TL-8265-*L) (lined tank) |  | WS |  | 1 | 2 | R | CH | G | HET | HET |  |  | F |  | L
39-005,29-014 &16-088 | Rona | Uberhaus Moline RF (lined tank) | SKU#78105029 (Foremost TL-8267-*L1-UHD) |  | WS |  | 2 | 2 | R |  | G | HET | HET |  |  | F | 12 | L
35-011 & 24-026 | Rona | Solar RF (NOTE: 1.0g/3.8L single-flush fixture)(lined tank) | SKU#78195000 (Foremost TL-8057) (lined tank) |  | WS | PREM | 2 | 3 | R |  | G | HET |  | HET |  | F | 12 | L
28-026 | Rona | Uberhaus Design RF (one-piece) | SKU#78195010 (one-piece) (by Foremost) |  | WS |  | 1 | 3 | R |  | G | HET |  | HET |  | F
28-027RN44 | Rona | Avitus RF (lined tank) | SKU#78195011 (Foremost TL-8142-*L with lined tank)(available Canada only) |  | WS | PREM | 2 | 3 | R |  | G | HET | HET |  |  | F |  | L
34-025RN50-RN66 | Rona | Asbury EL CH (one-piece - lined tank) | SKU#78195026 (Foremost TL-8190-*L) (one-piece - lined tank) | 1000 | WS | PREM | 1 | - | E | CH | G | HET | HET |  |  | F | 12 | L
34-005RN50-RN66 | Rona | Toilet-to-go EL CH (lined tank) | SKU#78195027 (Foremost TL-7650E-*L-TTG) | 1000 | WS |  | 2 | 2 | E | CH | G | HET | HET |  |  | F | 12 | L
34-026RN50-RN66 | Rona | Markell RF CH (lined tank) | SKU#78195028 (Foremost TL-8143-*L) | 1000 | WS | PREM | 2 | - | R | CH | G | HET | HET |  |  | F | 12 | L
WS-33 | Rona | None | SKU#78195029 (by Foremost) |  | WS | [5 empty] | G | HET | HET |  |  | F
36-055RN52-RN68 | Rona | Cavallie HET RF CH (lined tank) | SKU#78195034 (Foremost TL-7220-*L-TTG) | 1000 | WS |  | 2 | 3 | R | CH | G | HET |  | HET |  | F | 12 | L
62-026 | Royal Conservation | Two Piece EL CH (NOTE: 0.9g/3.4L single-flush fixture) | CLB-QUN-EL | 1000 | WS | PREM | 2 | 3 | E | CH | G | HET |  | HET |  | F | 12
62-024 | Royal Conservation | Two Piece EL CH (NOTE: 0.9g/3.4L single-flush fixture) | CLB-KNG-EL | 1000 | WS | PREM | 2 | 3 | E | CH | G | HET |  | HET |  | F | 12
62-025 | Royal Conservation | Two Piece RF CH (NOTE: 0.9g/3.4L single-flush fixture) | CLB-KNG-RD | 1000 | WS | PREM | 2 | 3 | R | CH | G | HET |  | HET |  | F | 12
62-023 | Royal Conservation | Two Piece RF CH (NOTE: 0.9g/3.4L single-flush fixture) | CLB-QUN-RD | 1000 | WS | PREM | 2 | 3 | R | CH | G | HET |  | HET |  | F | 12
WS-59 | Royal Ceramics | None | B0201 bowl, W0201 tank |  | WS |  | 2 |  |  |  | G | HET |  | HET |  | F
WS-59 | Royal Ceramics | None | B0202 bowl, W0201 tank |  | WS |  | 2 |  |  |  | G | HET |  | HET |  | F
WS-59 | Royal Ceramics | None | B0203/W0201: B0203 bowl, W0201 tank |  | WS |  | 2 |  |  |  | G | HET |  | HET |  | F
WS-59 | Royal Ceramics | None | B0204/W0201: B0204 bowl, W0201 tank |  | WS |  | 2 |  |  |  | G | HET |  | HET |  | F
WS-59 | Royal Ceramics | None | B0341 (one-piece) |  | WS |  | 1 |  |  |  | G | HET |  | HET |  | F
WS-59 | Royal Ceramics | None | B0601/W0601: B0601 bowl, W0601 tank |  | WS |  | 2 |  |  |  | G | HET |  | HET |  | F
WS-59 | Royal Ceramics | None | B0601/W0704: B0602 bowl, W0704 tank |  | WS |  | 2 |  |  |  | G | HET |  | HET |  | F
WS-59 | Royal Ceramics | None | B0602/W0601: B0602 bowl, W0601 tank |  | WS |  | 2 |  |  |  | G | HET |  | HET |  | F
WS-59 | Royal Ceramics | None | B0602/W0704: B0602 bowl, W0704 tank |  | WS |  | 2 |  |  |  | G | HET |  | HET |  | F
WS-59 | Royal Ceramics | None | B06101/B06100: B06101 bowl, B06100 tank |  | WS |  | 2 |  |  |  | G | HET |  | HET |  | F
WS-59 | Royal Ceramics | None | B0630/W0704: B0630 bowl, W0704 tank |  | WS |  | 2 |  |  |  | G | HET |  | HET |  | F
WS-59 | Royal Ceramics | None | B0761/W0761: B0761 bowl, W0761 tank |  | WS |  | 2 |  |  |  | G | HET |  | HET |  | F
WS-59 | Royal Ceramics | None | B0830/W0881: B0830 bowl, W0881 tank |  | WS |  | 2 |  |  |  | G | HET | HET |  |  | F
WS-59 | Royal Ceramics | None | B0910 (one-piece) |  | WS |  | 1 |  |  |  | G | HET | HET |  |  | F
WS-59 | Royal Ceramics | None | B0920/W0901: B0920 bowl, W0901 tank |  | WS |  | 2 |  |  |  | G | HET |  | HET |  | F
WS-59 | Royal Ceramics | None | B0920/W0981: B0920 bowl, W0981 tank |  | WS |  | 2 |  |  |  | G | HET | HET |  |  | F
WS-59 | Royal Ceramics | None | B0930/W0901: B0930 bowl, W0901 tank |  | WS |  | 2 |  |  |  | G | HET |  | HET |  | F
WS-59 | Royal Ceramics | None | B0930/W0981: B0930 bowl, W0981 tank |  | WS |  | 2 |  |  |  | G | HET | HET |  |  | F
WS-59 | Royal Ceramics | None | B0940 |  | WS | [5 empty] | G | HET | HET |  |  | F
WS-59 | Royal Ceramics | None | T-0001 |  | WS | [5 empty] | G | HET | HET |  |  | F
WS-59 | Royal Ceramics | None | T-0008 |  | WS | [5 empty] | G | HET | HET |  |  | F
WS-59 | Royal Ceramics | None | T-0012 |  | WS | [5 empty] | G | HET | HET |  |  | F
WS-59 | Royal Ceramics | None | T-0018 |  | WS | [5 empty] | G | HET | HET |  |  | F
WS-59 | Royal Ceramics | None | T-0019 |  | WS | [5 empty] | G | HET | HET |  |  | F
WS-59 | Royal Ceramics | None | T-0020 |  | WS | [5 empty] | G | HET | HET |  |  | F
WS-59 | Royal Ceramics | None | T-0031 |  | WS | [5 empty] | G | HET | HET |  |  | F
WS-59 | Royal Ceramics | None | T-0032 |  | WS | [5 empty] | G | HET | HET |  |  | F
WS-59 | Royal Ceramics | None | T-0034 |  | WS | [5 empty] | G | HET | HET |  |  | F
WS-59 | Royal Ceramics | None | T-0035 |  | WS | [5 empty] | G | HET | HET |  |  | F
WS-68 | Runfine | None | TZ-1904 |  | WS | [5 empty] | G | HET |  | HET |  | F
WS-68 | Runfine | None | TZ-1903 |  | WS | [5 empty] | G | HET |  | HET |  | F
WS-68 | Runfine | None | RF-3511-V |  | WS | [5 empty] | G | HET |  | HET |  | F
WS-68 | Runfine | None | RF3500-4.8L |  | WS | [5 empty] | G | HET |  | HET |  | F
WS-73 | Runfine | None | RF312063-ADA-RF312063TB-ADA |  | WS | [5 empty] | G | HET |  | HET |  | F
WS-73 | Runfine | None | RF312027-ADA |  | WS | [5 empty] | G | HET |  | HET |  | F
WS-73 | Runfine | None | RF312063-RF312063TB |  | WS | [5 empty] | G | HET |  | HET |  | F
WS-73 | Runfine | None | RF312066-RF312066TB |  | WS | [5 empty] | G | HET |  | HET |  | F
WS-73 | Runfine | None | RF312065-RF312065TB |  | WS | [5 empty] | G | HET |  | HET |  | F
WS-66 | Saniwise | Integrated Intelligent Toilet | 07-(1)(2)(3)(4)(5)(6)(7)(8)(9)(10)(11)(12)(13)(14)(15) |  | WS | [5 empty] | E | HET |  | HET |  | F
WS-65 | Saniwise | Integrated Intelligent Toilet | D-123456789 |  | WS | [5 empty] | E | HET |  | HET |  | F
WS-41 | Santalia | Florencia Green RF | 0104 bowl, 0400G tank |  | WS |  | 2 |  | R |  | G | HET |  | HET |  | F
WS-24 | Santalia | Florencia Green RF | 0105 bowl, 0400G tank |  | WS |  | 2 |  | R |  | G | HET |  | HET |  | F
WS-24 | Santalia | Danubio Green CH | 0202 bowl, 0400G tank |  | WS |  | 2 |  |  | CH | G | HET |  | HET |  | F | 12
WS-41 | Santalia | Danubio Green EL | 0206 bowl, 0400G tank |  | WS |  | 2 |  | E |  | G | HET |  | HET |  | F
WS-65 | Sanwise | Integrated Intelligent Toilet | Model D (flushes at 1.0 gpf) |  | WS | [5 empty] | E | HET |  | HET |  | F
32-055RN48-RN64 | Seasons (HD Supply) | Raleigh EL CH | 108464 (All-in-One with bowl, tank and installation materials) | 1000 | WS |  | 2 | 3 | E | CH | G | HET | HET |  |  | F | 12
32-051RN48-RN64 | Seasons (HD Supply) | Raleigh RF CH | 108465 (All-in-One with bowl, tank and installation materials) | 1000 | WS |  | 2 | 3 | R | CH | G | HET | HET |  |  | F | 12
46-053RN62 | Seasons (HD Supply) | Hawthorne EL CH (NOTE: 1.0g/3.8L single-flush fixture) | 108466 bowl, 564854 tank with FLUSHMATE M-101526-F4 system inside | 1000 | WS | PREM | 2 | - | E | CH | P | HET |  | HET |  | F | 12
67-024 | Seasons (HD Supply) | None RF (NOTE: 0.8g/3.0L single-flush fixture) | 117913 (same as Foremost TL-4590-RW) | 800 | WS | PREM | 2 | 3 | R |  | G | HET |  | HET |  | F | 12
67-023 | Seasons (HD Supply) | None EL CH (NOTE: 0.8g/3.0L single-flush fixture) | 117914 (same as Foremost TL-4590HC-CEW) | 800 | WS | PREM | 2 | 3 | E | CH | G | HET |  | HET |  | F | 12
34-029RN50-RN66 | Seasons (HD Supply) | None RF (children's toilet - 9.7-inch rough-in) | 119147 (Note: children's toilet - bowl height = 11" (280mm) | 800 | WS |  | 2 | 3 | R |  | G | HET |  | HET |  | F | 10
32-047, 24-028 & 16-142 | Seasons (HD Supply) | Keating HET EL (NOTE: 1.0g/3.8L single-flush fixture) | 189881 bowl, 189880 tank (same as Foremost LL-775E bowl, T-006 unlined tank) |  | WS |  | 2 | 3 | E |  | G | HET |  | HET |  | F | 12
21-025 | Seasons (HD Supply) | Seabrook EL CH | 189883 bowl, 189882 tank, (same as Foremost LL-6900E bowl, T-6900 unlined tank) |  | WS |  | 2 | 3 | E | CH | G | HET | HET |  |  | F | 12
25-015RN41 & 13-131 | Seasons (HD Supply) | Raleigh RF | 564-833 bowl, 564-832 tank |  | WS |  | 2 | 3 | R | CH | G | HET |  | HET |  | F | 12
25-014RN41 & 14-075 | Seasons (HD Supply) | Raleigh EL | 564-834 bowl, 564-832 tank |  | WS |  | 2 |  | E |  | G | HET |  | HET |  | F | 12
19-089RN35-RN51-RN67 | Seasons (HD Supply) | Hawthorne EL CH (NOTE: This fixture flushes with 1.0-gal / 3.8 Litres of water) | 564814 bowl, 564854 tank with FLUSHMATE M-101526-F4 system inside | 1000 | WS | PREM | 2 |  | E | CH | P | HET |  | HET | R | F
32-067 | Seasons (HD Supply) | Raleigh HET RF CH | 564833 bowl, 564832 tank |  | WS |  | 2 | 3 | R | CH | G | HET |  | HET |  | F | 12
WS-15 | Seasons (HD Supply) | None EL | 564833 bowl, 564832 tank |  | WS |  | 2 | - | E |  | G | HET |  | HET |  | F | 12
32-051 | Seasons (HD Supply) | Raleigh HET RF CH | 564833 bowl, 776617 tank |  | WS |  | 2 | 3 | R | CH | G | HET | HET |  |  | F | 12
WS-28 | Seasons (HD Supply) | None | 564834 bowl, 564832 tank |  | WS |  | 2 | - |  |  | G | HET |  | HET |  | F | 12
35-010 & 32-068 | Seasons (HD Supply) | Raleigh HET EL CH (All-in-one package) | 564834 bowl, 564832 tank |  | WS |  | 2 | 3 | E | CH | G | HET |  | HET |  | F | 12
32-055 | Seasons (HD Supply) | Raleigh HET EL CH | 564834 bowl, 776617 tank |  | WS |  | 2 | 3 | E | CH | G | HET | HET |  |  | F | 12
32-068 | Seasons (HD Supply) | Raleigh HET EL CH | 564834 bowl. 564832 tank |  | WS |  | 2 | 3 | E | CH | G | HET |  | HET |  | F | 12
WS-15 | Seasons (HD Supply) | None EL | 564852 bowl, 564851 tank |  | WS |  | 2 | - | E |  | G | HET | HET |  |  | F
15-100RN31-RN47-RN63 | Seasons (HD Supply) | Hawthorne EL CH | 564856 bowl, 564854 tank with FLUSHMATE M-101526-F4 system inside | 800 | WS | PREM | 2 | - | E | CH | P | HET |  | HET |  | F | 12
35-010RN51-RN67 | Seasons (HD Supply) | Raleigh HET EL CH (All-in-one package) | 645134 (All-in-one with bowl, tank, and installation materials) | 1000 | WS |  | 2 | 3 | E | CH | G | HET |  | HET |  | F | 12
35-008RN51-RN67 | Seasons (HD Supply) | Raleigh HET RF CH (All-in-one package) | 645135 (All-in-one with bowl, tank, and installation materials) | 1000 | WS |  | 2 | 3 | R | CH | G | HET |  | HET |  | F | 12
35-013RN51-RN67 | Seasons (HD Supply) | None HET EL CH (NOTE: 1.0g/3.8L single-flush fixture) | 710695 bowl, 189880 tank (by Foremost) | 800 | WS | PREM | 2 | 3 | E | CH | G | HET |  | HET |  | F | 12
35-009 | Seasons (HD Supply) | None HET RF | 710696 bowl, 564832 tank |  | WS |  | 2 | 3 | R |  | G | HET |  | HET |  | F | 12
36-053 | Seasons (HD Supply) | Raleigh HET RF | 710696 bowl, 776616 tank |  | WS |  | 2 | 3 | R |  | G | HET |  | HET |  | F | 12
35-014 | Seasons (HD Supply) | None HET RF Dual Flush | 710696 bowl, 776617 tank |  | WS |  | 2 | 3 | R |  | G | HET | HET |  |  | F | 12
32-046RN48-RN64 | Seasons (HD Supply) | Keating HET RF (NOTE: 1.0g/3.8L single-flush fixture) | 749458 bowl, 189880 tank, (same as Foremost LL-775R bowl, T-006 unlined tank) | 800 | WS | PREM | 2 | 3 | R |  | G | HET |  | HET |  | F | 12
28-020 | Seasons (HD Supply) | Seabrook RF | 749459 bowl, 189882 tank, (same as Foremost LL-6900R bowl, T-6900 unlined tank) |  | WS |  | 2 | 3 | R |  | G | HET | HET |  |  | F
32-069RN48-RN64 | Seasons (HD Supply) | Seabrook HET RF | 776618 bowl, 776615 tank | 1000 | WS |  | 2 | 3 | R |  | G | HET |  | HET |  | F | 12
32-065RN48-RN64 | Seasons (HD Supply) | Seabrook HET RF | 776618 bowl, 776616 tank | 1000 | WS |  | 2 | 3 | R |  | G | HET |  | HET |  | F | 12
32-053RN48-RN64 | Seasons (HD Supply) | Seabrook HET RF | 776618 bowl, 776623 tank | 1000 | WS |  | 2 | 3 | R |  | G | HET |  | HET |  | F | 12
32-058RN48 | Seasons (HD Supply) | Seabrook HET EL | 776619 bowl, 776615 tank |  | WS |  | 2 | 3 | E |  | G | HET |  | HET |  | F | 12
32-064RN48 | Seasons (HD Supply) | Seabrook HET EL | 776619 bowl, 776616 tank |  | WS |  | 2 | 3 | E |  | G | HET |  | HET |  | F | 12
32-052RN48 | Seasons (HD Supply) | Seabrook HET EL | 776619 bowl, 776623 tank |  | WS |  | 2 | 3 | E |  | G | HET |  | HET |  | F | 12
32-046RN48-RN64 | Seasons (HD Supply) | Seabrook HET EL CH | 776620 bowl, 776615 tank | 1000 | WS |  | 2 | 3 | E | CH | G | HET |  | HET |  | F | 12
32-063RN48-RN64 | Seasons (HD Supply) | Seabrook HET EL CH | 776620 bowl, 776616 tank | 1000 | WS |  | 2 | 3 | E | CH | G | HET |  | HET |  | F | 12
32-050RN48-RN64 | Seasons (HD Supply) | Seabrook HET EL CH | 776620 bowl, 776623 tank | 1000 | WS |  | 2 | 3 | E | CH | G | HET |  | HET |  | F | 12
32-056RN48-RN64 | Seasons (HD Supply) | Seabrook HET EL CH | 776621 bowl, 776615 tank | 1000 | WS |  | 2 | 3 | E | CH | G | HET |  | HET |  | F | 14
32-066RN48-RN64 | Seasons (HD Supply) | Seabrook HET EL CH | 776621 bowl, 776616 tank | 1000 | WS |  | 2 | 3 | E | CH | G | HET |  | HET |  | F | 14
32-054RN48-RN64 | Seasons (HD Supply) | Seabrook HET EL CH | 776621 bowl, 776623 tank | 1000 | WS |  | 2 | 3 | E | CH | G | HET |  | HET |  | F | 14
32-048RN48 | Seasons (HD Supply) | Gramercy HET EL CH | 776624 bowl, 776626 tank |  | WS |  | 2 | 3 | E | CH | G | HET |  | HET |  | F | 12
32-049 | Seasons (HD Supply) | Gramercy HET EL CH | 776625 bowl, 776627 tank |  | WS |  | 2 | 3 | E | CH | G | HET |  | HET |  | F | 12
24-061 & 13-135 | Seasons (HD Supply) | None EL (one-piece) | SE10042 (one-piece) (Foremost TL-6100-E*N) (Fluidmaster tank trim) |  | WS |  | 1 | 3 | E |  | G | HET |  | HET |  | F
24-063 & 18-026 | Seasons (HD Supply) | None RF | SE10415 bowl, SE10417 tank (same as Foremost AO5-763405R) |  | WS |  | 2 | 3 | R |  | G | HET |  | HET |  | F
24-062 & 18-025 | Seasons (HD Supply) | None EL | SE10416 bowl, SE10417 tank (same as Foremost AO5-763405E) |  | WS |  | 2 | 3 | E |  | G | HET |  | HET |  | F
WS-73 | Seasons (HD Supply) | None EL | SKU 328488581: N2484EB bowl, 2484T tank (NOTE: flushes with 0.8 gallons) |  | WS |  | 2 |  | E |  | G | HET |  | HET |  | F
WS-73 | Seasons (HD Supply) | None RF | SKU 328488582: N2484RB bowl, 2484T tank (NOTE: flushes with 0.8 gallons) |  | WS |  | 2 |  | R |  | G | HET |  | HET |  | F
73-010 | Seasons (HD Supply) | None EL CH | SKU 338265 | 1000 | WS |  | 2 | 3 | E | CH | G | HET |  | HET |  | F | 12
73-008 | Seasons (HD Supply) | None RF CH | SKU 338266: 338661 bowl, 776616 tank | 1000 | WS |  | 2 | 3 | R | CH | G | HET |  | HET |  | F | 12
73-015 | Seasons (HD Supply) | None EL CH | SKU 338267 (All-in-one) | 1000 | WS | PREM | 2 | 3 | E | CH | G | HET | HET |  |  | F | 12
73-017 | Seasons (HD Supply) | None RF CH | SKU 338268 (All-in-one) | 1000 | WS | PREM | 2 | 3 | R | CH | G | HET | HET |  |  | F | 12
73-007 | Seasons (HD Supply) | None EL CH | SKU 338269: 776621 bowl, 776623 tank | 1000 | WS |  | 2 | 3 | E | CH | G | HET |  | HET |  | F | 10
73-012 | Seasons (HD Supply) | None EL CH | SKU 338270: 776620 bowl, 776623 tank | 1000 | WS |  | 2 | 3 | E | CH | G | HET |  | HET |  | F | 10
73-014 | Seasons (HD Supply) | None RF CH | SKU 338271 | 1000 | WS |  | 2 | 3 | R | CH | G | HET |  | HET |  | F | 10
73-016 | Seasons (HD Supply) | None RF CH | SKU 338272 bowl, SKU 189880 tank (1.0 Gallon flush volume) | 800 | WS | PREM | 2 | 3 | R | CH | G | HET |  | HET |  | F | 12
73-009 | Seasons (HD Supply) | None EL CH | SKU 338273: 776620 bowl, 776616 tank | 1000 | WS |  | 2 | 3 | E | CH | G | HET |  | HET |  | F | 12
73-011 | Seasons (HD Supply) | None EL CH | SKU 776620 bowl, SKU 338274 tank | 1000 | WS |  | 2 | 3 | E | CH | G |  |  |  |  | F | 12
WS-39 | SFA Saniflo | Saniflush US4 - R | 93 bowl, 95 tank |  | WS |  | 2 |  | R |  |  | HET |  | HET
WS-39 | SFA Saniflo | Saniflush US4 - E | 97 bowl, 95 tank |  | WS |  | 2 |  | E |  |  | HET |  | HET
25-002RN41-RN57 | SFA Saniflo | Saniflush RF CH HET (lined tank) | SF03B bowl, SF01T tank (lined) |  | WS |  | 2 | 2 | R | CH | G | HET |  | HET | R | F |  | L
25-003RN41-RN57 | SFA Saniflo | Saniflush EL CH HET (lined tank) | SF04B bowl, SF01T tank (lined) |  | WS |  | 2 | 2 | E | CH | G | HET |  | HET | R | F |  | L
40-031RN56-RN72 | SFA Saniflo | US3-R (SSF05B/SF01T) RF CH (NOTE: 7.6-inch rough-in) | SF05B bowl, SF01T tank (lined) | 800 | WS |  | 2 | 2 | R | CH | G | HET |  | HET | R | F | 8 | L
40-030RN56-RN72 | SFA Saniflo | US3-E (SF06B/SF01T) EL CH (NOTE: 7.6-inch rough-in) | SF06B bowl, SF01T tank (lined) | 800 | WS |  | 2 | 2 | E | CH | G | HET |  | HET | R | F | 8 | L
18-076RN34-RN50-RN66 | Signature Hardware (Ferguson brand) | None EL CH | SH10250 bowl, SH10200 tank | 1000 | WS |  | 2 | 3 | E | CH | G | HET |  | HET |  | F | 12
66-032 | Signature Hardware (Ferguson brand) | None EL CH (Floor Mounted, Wall Outlet) | SH111002WHB bowl, SH111002WHT tank | 350 | WS |  | 2 | 2 | E | CH | G | HET |  | HET |  | W | 12
31-080RN47-RN63 | Signature Hardware (Ferguson brand) | Alledonia EL CH | SHAL241 (one-piece - lined tank) | 1000 | WS |  | 1 | 3 | E | CH | G | HET |  | HET |  | F | 12 | L
28-023RN44 | Signature Hardware (Ferguson brand) | Amberley HET EL CH | SHAM240WH bowl, SHAM200WH tank |  | WS |  | 2 | 3 | E | CH | G | HET |  | HET |  | F | 12
37-043RN53-RN69 | Signature Hardware (Ferguson brand) | Amberley EL CH | SHAM241SWH (one-piece) | 1000 | WS |  | 1 | 3 | E | CH | G | HET |  | HET |  | F | 12
18-068RN34-RN50-RN66 | Signature Hardware (Ferguson brand) | Bradenton RF CH | SHBD230 bowl, SHBD200 tank | 1000 | WS |  | 2 | 3 | R | CH | G | HET |  | HET |  | F | 12
18-074RN34-RN50-RN66 | Signature Hardware (Ferguson brand) | Bradenton RF CH | SHBD230 bowl, SHBD210 tank | 1000 | WS |  | 2 | 3 | R | CH | G | HET |  | HET |  | F | 10
18-071RN34-RN50-RN66 | Signature Hardware (Ferguson brand) | Bradenton RF CH | SHBD230 bowl, SHBD214 tank | 1000 | WS |  | 2 | 3 | R | CH | G | HET |  | HET |  | F | 14
66-031 | Signature Hardware (Ferguson brand) | None EL CH (NOTE: with special corner tank) | SHBD240 bowl, SH111001WHT tank | 1000 | WS |  | 2 | 3 | E | CH | G | HET |  | HET |  | F | 12
18-075RN34-RN50-RN66 | Signature Hardware (Ferguson brand) | Bradenton EL CH | SHBD240 bowl, SHBD200 tank | 1000 | WS |  | 2 | 3 | E | CH | G | HET |  | HET |  | F | 12
18-073RN34-RN50-RN66 | Signature Hardware (Ferguson brand) | Bradenton EL CH | SHBD240 bowl, SHBD210 tank | 1000 | WS |  | 2 | 3 | E | CH | G | HET |  | HET |  | F | 10
18-070RN34-RN50-RN66 | Signature Hardware (Ferguson brand) | Bradenton EL CH | SHBD240 bowl, SHBD214 tank | 1000 | WS |  | 2 | 3 | E | CH | G | HET |  | HET |  | F | 14
34-018RN50 | Signature Hardware (Ferguson brand) | Bradenton Eco-Clean 1.28 EL CH | SHBD240EC bowl, SHBD200 tank |  | WS |  | 2 | 3 | E | CH | G | HET |  | HET |  | F | 12
46-063RN62 | Signature Hardware (Ferguson brand) | Bradenton 1.28 Skirted EL CH | SHBD240S bowl, SHBD200 tank | 1000 | WS |  | 2 | 3 | E | CH | G | HET |  | HET |  | F | 12
28-043RN44-RN60 | Signature Hardware (Ferguson brand) | Bradenton EL CH | SHBD241 (one-piece - lined tank) | 1000 | WS |  | 1 | 3 | E | CH | G | HET |  | HET |  | F | 12 | L
28-044RN44-RN60 | Signature Hardware (Ferguson brand) | Bradenton EL CH | SHBD241S (one-piece, skirted) | 1000 | WS |  | 1 | 3 | e | CH | G | HET |  | HET |  | F | 12 | L
28-055RN44-RN60 | Signature Hardware (Ferguson brand) | None EL CH | SHBD241S (one-piece, skirted) | 1000 | WS |  | 1 | 3 | E | CH | G | HET |  | HET |  | F | 12
18-076RN34-RN50-RN66 | Signature Hardware (Ferguson brand) | Bradenton EL CH | SHBD250 bowl, SHBD200 tank | 1000 | WS |  | 2 | 3 | E | CH | G | HET |  | HET |  | F | 12
18-072RN34-RN50-RN66 | Signature Hardware (Ferguson brand) | Bradenton EL CH | SHBD250 bowl, SHBD210 tank | 1000 | WS |  | 2 | 3 | E | CH | G | HET |  | HET |  | F | 10
18-069RN34-RN50-RN66 | Signature Hardware (Ferguson brand) | Bradenton EL CH | SHBD250 bowl, SHBD214 tank | 1000 | WS |  | 2 | 3 | E | CH | G | HET |  | HET |  | F | 14
34-017RN50 | Signature Hardware (Ferguson brand) | Bradenton Eco-Clean 1.28 EL CH | SHBD250EC bowl, SHBD200 tank |  | WS |  | 2 | 3 | E | CH | G | HET |  | HET |  | F | 12
60-079 | Signature Hardware (Ferguson brand) | EL CH | SHBD255 bow, SHBD200 tank (Left Hand Lever) | 1000 | WS |  | 2 | 3 | E | CH | G | HET |  | HET |  | F | 12
60-078 | Signature Hardware (Ferguson brand) | EL CH | SHBD255 bowl, SHBD200R tank (R=Right Hand Lever) | 1000 | WS |  | 2 | 3 | E | CH | G | HET |  | HET |  | F | 12
60-077 | Signature Hardware (Ferguson brand) | EL CH | SHBD255 bowl, SHBD210 tank | 1000 | WS |  | 2 | 3 | E | CH | G | HET |  | HET |  | F | 10
60-076 | Signature Hardware (Ferguson brand) | EL CH | SHBD255 bowl, SHBD214 tank | 1000 | WS |  | 2 | 3 | E | CH | G | HET |  | HET |  | F | 14
49-019RN65 | Signature Hardware (Ferguson brand) | Bradenton EL | SHBD260 bowl, SHBD200 tank | 1000 | WS |  | 2 | 3 | E |  | G | HET |  | HET |  | F | 12
60-081 | Signature Hardware (Ferguson brand) | None EL | SHBD260S bowl, SHBD200 tank (Left Hand Lever) | 1000 | WS |  | 2 | 3 | E |  | G | HET |  | HET |  | F | 12
60-080 | Signature Hardware (Ferguson brand) | None EL | SHBD260S bowl, SHBD200R tank (R=Right Hand Lever) | 1000 | WS |  | 2 | 2 | E |  | G | HET |  | HET |  | F | 12
64-007 | Signature Hardware (Ferguson brand) | Benbrook EL CH | SHBN240SWH bowl (skirted), SHBN201WH tank | 1000 | WS |  | 2 | 3 | E | CH | G | HET |  | HET |  | F | 12
64-006 | Signature Hardware (Ferguson brand) | Benbrook EL CH | SHBN240WH bowl, SHBN200WH tank | 1000 | WS |  | 2 | 3 | E | CH | G | HET |  | HET |  | F | 12
37-041RN53-RN69 | Signature Hardware (Ferguson brand) | Boca Raton EL CH | SHBR240ASWH bowl, SHBR201WH tank | 1000 | WS |  | 2 | 3 | E | CH | G | HET |  | HET |  | F | 12
28-024RN44-RN60 | Signature Hardware (Ferguson brand) | Boca Raton HET EL CH | SHBR240AWH bowl, SHBR200AWH tank | 1000 | WS |  | 2 | 3 | E | CH | G | HET |  | HET |  | F | 12
60-083 | Signature Hardware (Ferguson brand) | EL CH | SHCL240S bowl, SHCL200 tank | 1000 | WS |  | 2 | 3 | E | CH | G | HET |  | HET |  | F | 12
44-101RN60 | Signature Hardware (Ferguson brand) | Carraway EL CH | SHCR240SMWH bowl, SHCR200MWH tank | 1000 | WS |  | 2 | 3 | E | CH | G | HET |  | HET |  | F | 12
44-101RN60 | Signature Hardware (Ferguson brand) | Carraway EL CH | SHCR240SWH bowl, SHCR200WH tank | 1000 | WS |  | 2 | 3 | E | CH | G | HET |  | HET |  | F | 12
53-020RN69 | Signature Hardware (Ferguson brand) | Grayvik 1.28 EL CH | SHGV241S bowl, SHGV200 tank | 1000 | WS |  | 2 | 3 | E | CH | G | HET |  | HET |  | F | 12
56-033RN72 | Signature Hardware (Ferguson brand) | Key West EL CH | SHKW240** bowl, SHKW200** tank | 1000 | WS |  | 2 | 3 | E | CH | G | HET |  | HET |  | F | 12
49-004RN65 | Signature Hardware (Ferguson brand) | Key West EL CH | SHKW240S** bowl, SHKW200** tank (skirted bowl) | 1000 | WS |  | 2 | 3 | E | CH | G | HET |  | HET |  | F | 12
49-040RN65 | Signature Hardware (Ferguson brand) | Key Largo HET EL CH | SHKW240WH bowl, SHKL200WH tank | 1000 | WS |  | 2 | 3 | E | CH | G | HET |  | HET |  | F | 12
37-042RN53-RN69 | Signature Hardware (Ferguson brand) | Key West EL CH | SHKW241SBS (one-piece - biscuit color) | 1000 | WS |  | 1 | 3 | E | CH | G | HET |  | HET |  | F | 12
37-042RN53-RN69 | Signature Hardware (Ferguson brand) | Key West EL CH | SHKW241SWH (one-piece - white color) | 1000 | WS |  | 1 | 3 | E | CH | G | HET |  | HET |  | F | 12
28-022RN44-RN60 | Signature Hardware (Ferguson brand) | Key West HET EL CH | SHKW241WH (one-piece) | 1000 | WS |  | 1 | 3 | E | CH | G | HET |  | HET |  | F | 12
48-028RN64 | Signature Hardware (Ferguson brand) | Milazzo 1.28 EL CH | SHML240S bowl, SHML200 tank (lined) | 1000 | WS |  | 2 | 3 | E | CH | G | HET |  | HET |  | F | 12 | L
68-035 | Signature Hardware (Ferguson brand) | Brinstead EL CH Skirted 1.28 | SHBS241S EF (one-piece) | 1000 | WS |  | 1 | 3 | E | CH | G | HET |  | HET |  | F | 12
21-060RN37-RN53 | Signature Hardware (Ferguson brand) | Provincetown EL CH | SHPR240 bowl, SHPR200 tank |  | WS |  | 2 | 3 | E | CH | G | HET |  | HET |  | F | 12
37-028RN53 | Signature Hardware (Ferguson brand) | Provincetown EL CH | SHPR241S (one-piece - lined tank) |  | WS |  | 1 | 3 | E | CH | G | HET |  | HET |  | F | 12 | L
60-082 | Signature Hardware (Ferguson brand) | EL CH | SHPT240S bowl, SHPT200 tank | 1000 | WS |  | 2 | 3 | E | CH | G | HET |  | HET |  | F | 12
66-033 | Signature Hardware (Ferguson brand) | None 1.28 EL CH | SHRL240 bowl, SHRL200 tank | 1000 | WS |  | 2 | 3 | E | CH | G | HET |  | HET |  | F | 12
57-014RN73 | Signature Hardware (Ferguson brand) | Lavrik w/Skirted bowl 1.28 EL CH | SHLA111005WH/SHLA111007: SHLA111005 skirted bowl, SHLA111007 tank | 1000 | WS |  | 2 | 3 | E | CH | G | HET |  | HET |  | F | 12
68-034 | Signature Hardware (Ferguson brand) | Lavrik 2pc 1.28 EL CH | SHLA111006WH/SHLA111007: SHLA111006 bowl, SHLA111007 tank | 1000 | WS |  | 2 | 3 | E | CH | G | HET |  | HET |  | F | 12
61-015 | Signature Hardware (Ferguson brand) | None 1.28 EL CH | SHSK240SXX bowl, SHSK200XX OR SHSK200RXX tank | 1000 | WS |  | 2 | 3 | E | CH | G | HET |  | HET |  | F | 12
53-014RN69 | Signature Hardware (Ferguson brand) | Sitka One-Piece EL | SHSK241S (one-piece) | 1000 | WS |  | 1 | 3 | E |  | G | HET |  | HET |  | F | 12
53-019 | Signature Hardware (Ferguson brand) | Kyle 1.28 EL CH | SHSR240 bowl, SHSR200 tank |  | WS |  | 2 | 3 | E | CH | G | HET |  | HET |  | F | 12
31-083RN47-RN63 | Signature Hardware (Ferguson brand) | Sarasota EL CH | SHSR241 (one-piece) | 1000 | WS |  | 1 | 3 | E | CH | G | HET |  | HET |  | F | 12
61-028 | Signature Hardware (Ferguson brand) | Integrated Intelligent Toilet (NOTE: with bidet seat) | SHVE540SPWH OR SHVE540SWH (Electro-hydraulic - flushes at 1.0 gal/4.0 litres) | 600 | WS | PREM | 1 | - | E |  | E | HET |  | HET |  | F | 12
WS-44 | Simas Spa | Arcade | AR841 |  | WS | [5 empty] | G | HET | HET |  |  | F
WS-48 | Simas Spa | Flow | FL63 |  | WS | [5 empty] | G | HET | HET |  |  | F
WS-44 | Simas Spa | Lante | LA18 |  | WS | [5 empty] | G | HET | HET |  |  | F
WS-44 | Simas Spa | Vignoni | VI 18 |  | WS | [5 empty] | G | HET | HET |  |  | F
WS-63 | Simas Spa | Vignoni | V101 |  | WS | [5 empty] | G | HET | HET |  |  | F
WS-63 | Simas Spa | Baden Baden | BB18 |  | WS | [5 empty] | G | HET | HET |  |  | F
WS-63 | Simas Spa | Baden Baden | BB01 |  | WS | [5 empty] | G | HET | HET |  |  | F
WS-64 | Simas Spa | Bormio | BR18 |  | WS | [5 empty] | G | HET | HET |  |  | F
WS-50 | Sloan | None | WETS-4009.4010: ST4009 bowl, ST4010 tank |  | WS |  | 2 |  |  |  | G | HET |  | HET |  | F
WS-50 | Sloan | None | WETS-4009.4011: ST4009 bowl, ST4011 tank (1.1 gal/4.1 litre flush) |  | WS |  | 2 |  |  |  | G | HET |  | HET |  | F
WS-50 | Sloan | None | WETS-4009.4110: ST4009 bowl, ST4110 tank |  | WS |  | 2 |  |  |  | G | HET |  | HET |  | F
WS-50 | Sloan | None | WETS-4009.4111: ST4009 bowl, ST4111 tank (1.1 gal/4.1 litre flush) |  | WS |  | 2 |  |  |  | G | HET |  | HET |  | F
WS-50 | Sloan | None | WETS-4009.4210: ST4009 bowl, ST4210 tank |  | WS |  | 2 |  |  |  | G | HET |  | HET |  | F
WS-50 | Sloan | None | WETS-4009.4211: ST4009 bowl, ST4211 tank (1.1 gal/4.1 litre flush) |  | WS |  | 2 |  |  |  | G | HET |  | HET |  | F
WS-50 | Sloan | None | WETS-4009.4310: ST4009 bowl, ST4310 tank |  | WS |  | 2 |  |  |  | G | HET |  | HET |  | F
WS-50 | Sloan | None | WETS-4009.4311: ST4009 bowl, ST4311 tank (1.1 gal/4.1 litre flush) |  | WS |  | 2 |  |  |  | G | HET |  | HET |  | F
WS-66 | Sloan | None | WETS-4029.4010 |  | WS |  | 2 |  |  |  | G | HET |  | HET |  | F
WS-66 | Sloan | None | WETS-4029.4110 |  | WS |  | 2 |  |  |  | G | HET |  | HET |  | F
WS-66 | Sloan | None | WETS-4029.4210 |  | WS |  | 2 |  |  |  | G | HET |  | HET |  | F
WS-66 | Sloan | None | WETS-4029.4310 |  | WS |  | 2 |  |  |  | G | HET |  | HET |  | F
WS-66 | Sloan | None | WETS-4029.4011 (flushes at 1.1 gpf) |  | WS |  | 2 |  |  |  | G | HET |  | HET |  | F
WS-66 | Sloan | None | WETS-4029.4111 (flushes at 1.1 gpf) |  | WS |  | 2 |  |  |  | G | HET |  | HET |  | F
WS-66 | Sloan | None | WETS-4029.4211 (flushes at 1.1 gpf) |  | WS |  | 2 |  |  |  | G | HET |  | HET |  | F
WS-66 | Sloan | None | WETS-4029.4311 (flushes at 1.1 gpf) |  | WS |  | 2 |  |  |  | G | HET |  | HET |  | F
50-033RN66 | Sloan | None EL | WETS-8009.8016 AND 8009.8116: ST-8009 bowl, ST-8016 OR ST-8116 tank with FLUSHMATE M-101526-F4 system inside (1.0 gal/3.8 litre flush) (NOTE: Tank 8016 has left-side actuator; 8116 has right-side actuator) | 1000 | WS | PREM | 2 | - | E |  | P | HET |  | HET |  | F | 12
74-001 | Sloan | None EL | WETS-8009.8018 AND 8009.8118: ST-8009 bowl, ST-8018 tank OR ST-8118 tank with FLUSHMATE M-101526-F3-0.8 system inside (0.8 gal/3.0 litre flush) (NOTE: Tank 8018 has left-side actuator; 8118 has right-side actuator) | 800 | WS | PREM | 2 | - | E |  | P | HET |  | HET |  | F | 12
50-028RN66 | Sloan | None EL | WETS-8009.8110 AND 8009.8010: ST-8009 bowl, ST-8110 OR ST-8010 tank with FLUSHMATE M-101526-F3H system inside (NOTE: Tank 8010 has left-side actuator; 8110 has right-side actuator) | 1000 | WS |  | 2 | - | E |  | P | HET |  | HET |  | F | 12
50-029RN66 | Sloan | None EL CH | WETS-8029.8016 AND 8029.8116: ST-8029 bowl, ST-8016 tank OR ST-8116 tank with FLUSHMATE M-101526-F4 system inside (1.0 gal/3.8 litre flush) (NOTE: Tank 8016 has left-side actuator; 8116 has right-side actuator) | 1000 | WS | PREM | 2 | - | E | CH | P | HET |  | HET |  | F | 12
50-030RN66 | Sloan | None EL CH | WETS-8029.8110 AND 8029.8010: ST-8029 bowl, ST-8010 OR ST-8110 tank with FLUSHMATE M-101526-F3H system inside (NOTE: Tank 8010 has left-side actuator; 8110 has right-side actuator) | 1000 | WS |  | 2 | - | E | CH | P | HET |  | HET |  | F | 12
61-026 | Speakman | None EL CH | T-5000 (T-5000-E) | 1000 | WS |  | 2 | 3 | E | CH | G | HET |  | HET |  | F | 12
62-006 | Speakman | Finale Ultimate EL CH | T-5002 | 1000 | WS |  | 2 | 3 | E | CH | G | HET |  | HET |  | F | 12
61-026 | Speakman | None EL CH | T-5000-RH (T-5000-RH-E) (right-hand version) | 1000 | WS |  | 2 | 3 | E | CH | G | HET |  | HET |  | F | 12
58-018RN74 | Speakman | None EL CH | T-5001-RH (T-5001-RH-E) (right-hand version) | 1000 | WS |  | 1 | 3 | E | CH | G | HET |  | HET |  | F | 12
58-018RN74 | Speakman | None EL CH | T-5001 (T-5001-E) | 1000 | WS |  | 1 | 3 | E | CH | G | HET |  | HET |  | F | 12
58-016RN74 | Speakman | None EL | T-6000 (T-6000-E) | 800 | WS |  | 1 | 3 | E |  | G | HET |  | HET |  | F | 12
38-002RN54-RN70 | Spenca | None RF (NOTE: 1.0 gal per flush toilet) | HM20BSWH bowl, HM20TSWH tank | 1000 | WS | PREM | 2 | 3 | R |  | G | HET |  | HET |  | F | 12
43-002RN59-RN75 | Spenca | None EL CH (NOTE: 1.0 gal per flush toilet) | HM25HSWH bowl, HM20TSWH tank | 1000 | WS | PREM | 2 | 3 | E | CH | G | HET |  | HET |  | F | 12
38-001RN54-RN70 | Spenca | None EL (NOTE: 1.0 gal per flush toilet) | HM25SWH bowl, HM20TSWH tank | 1000 | WS | PREM | 2 | 3 | E |  | G | HET |  | HET |  | F | 12
45-027RN61 | SSI-Sustainable Solutions International | ONE NO CLOG Point 8 EL CH (NOTE: 0.8 gallons/3.0 litres per flush) | 301302W bowl, 301300W tank | 800 | WS | PREM | 2 | 3 | E | CH | G | HET |  | HET |  | F | 12
36-100 | SSI-Sustainable Solutions International | One Gallon RF CH (NOTE: 1.0 gallons/3.8 litres per flush) | 301381 bowl, 301380 tank |  | WS | PREM | 2 | 3 | R | CH | G | HET |  | HET |  | F | 12
WS-42 | SSI-Sustainable Solutions International | One 1.28 EH RF | 301381W bowl, 301480W tank |  | WS |  | 2 |  | R |  | G | HET |  | HET |  | F
WS-42 | SSI-Sustainable Solutions International | Point 8 EH EL | 301382W bowl, 301300W tank |  | WS |  | 2 |  | E |  | G | HET |  | HET |  | F
WS-42 | SSI-Sustainable Solutions International | One Gallon EL | 301382W bowl, 301380W tank |  | WS |  | 2 |  | E |  | G | HET |  | HET |  | F
WS-42 | SSI-Sustainable Solutions International | One 1.28 EH EL | 301382W bowl, 301480W tank |  | WS |  | 2 |  | E |  | G | HET |  | HET |  | F
59-012 | SSI-Sustainable Solutions International | None RF CH (NOTE: Single Flush 0.8g/3.0L) | 301401 bowl, 301400 tank |  | WS | PREM | 2 |  | R | CH | G | HET |  | HET |  | F | 10
59-011 | SSI-Sustainable Solutions International | None EL CH (NOTE: Single Flush 0.8g/3.0L) | 301402 bowl, 301400 tank |  | WS | PREM | 2 |  | E | CH | G | HET |  | HET |  | F | 12
WS-43 | St Thomas Creations | Richmond II | 6670.128 |  | WS | [5 empty] | G | HET |  | HET |  | F | 12
18-027RN34 | St Thomas Creations | Palermo ECO EL CH (one-piece) | 6006.128 (one-piece) |  | WS |  | 1 | 3 | E | CH | G | HET |  | HET |  | F | 12
18-035RN34 | St Thomas Creations | Malibu ECO EL CH (one-piece) | 6116.128 (one-piece) |  | WS |  | 1 | 3 | E | CH | G | HET |  | HET |  | F | 12
18-040RN34 | St Thomas Creations | Malibu ECO RF CH (one-piece) | 6116.213 (one-piece) |  | WS |  | 1 | 3 | E | CH | G | HET |  | HET |  | F | 12
18-020RN34 | St Thomas Creations | Arlington ECO RF CH | 6119.218 bowl, 6119.028 tank |  | WS |  | 2 |  | R | CH | G | HET |  | HET |  | F | 12
18-020RN34 | St Thomas Creations | Mayfair ECO RF CH | 6119.218 bowl, 6127.028 tank |  | WS |  | 2 | 3 | R | CH | G | HET |  | HET |  | F | 12
18-020RN34 | St Thomas Creations | Arlington ECO EL CH | 6119.821 bowl, 6119.028 tank |  | WS |  | 2 | 3 | E | CH | G | HET |  | HET |  | F | 12
18-020RN34 | St Thomas Creations | Mayfair ECO EL CH | 6119.821 bowl, 6127.028 tank |  | WS |  | 2 | 3 | E | CH | G | HET |  | HET |  | F | 12
18-032RN34 | St Thomas Creations | Neo-Venetian ECO EL CH (one-piece) | 6123.128 (one-piece) |  | WS |  | 1 | 3 | E | CH | G | HET |  | HET |  | F | 12
18-033RN34 | St Thomas Creations | Neo-Venetian ECO EL CH | 6123.218 bowl, 6123.028 tank |  | WS |  | 2 | 3 | E | CH | G | HET |  | HET |  | F | 12
18-033RN34-RN50-RN66 | St Thomas Creations | Richmond ECO EL CH | 6123.218 bowl, 6125.028 tank | 1000 | WS |  | 2 | 3 | E | CH | G | HET |  | HET |  | F | 12
18-034RN34 | St Thomas Creations | Neo-Venetian ECO RF CH | 6123.821 bowl, 6123.028 tank |  | WS |  | 2 | 3 | E | CH | G | HET |  | HET |  | F | 12
18-032RN34 | St Thomas Creations | Richmond ECO EL CH (one-piece) | 6125.128 (one-piece) |  | WS |  | 1 | 3 | E | CH | G | HET |  | HET |  | F | 12
18-036RN34 | St Thomas Creations | Celebration ECO EL CH (one-piece) | 6131.128 (one-piece) |  | WS |  | 1 | 3 | E | CH | G | HET |  | HET |  | F | 12
18-031RN34-RN50 | St Thomas Creations | Palermo ECO EL CH | 6137.128 bowl, 6137.028 tank |  | WS |  | 2 | 3 | E | CH | G | HET |  | HET |  | F | 12
18-030RN34-RN50 | St Thomas Creations | Palermo ECO RF CH | 6137.218 bowl, 6137.028 tank |  | WS |  | 2 | 3 | R | CH | G | HET |  | HET |  | F | 12
18-037RN34 | St Thomas Creations | Barrymore ECO EL CH | 6171.128 bowl, 6171.028 tank |  | WS |  | 2 | 3 | E | CH | G | HET |  | HET |  | F | 12
WS-41 | St Thomas Creations | Malibu II EL CH (one-piece) | 6250.128 (one-piece) |  | WS |  | 1 | 3 | E | CH | G | HET |  | HET |  | F | 12
WS-41 | St Thomas Creations | Malibu II | 6325.128 bowl, 6325.028 tank |  | WS | [5 empty] | G | HET |  | HET |  | F | 12
18-038RN34-RN50 | St Thomas Creations | Presley ECO EL CH | 6401.033 bowl, 6401.028 tank |  | WS |  | 2 | 3 | E | CH | G | HET |  | HET |  | F | 12
18-039RN34-RN50-RN66 | St Thomas Creations | Presley ECO EL CH (one-piece) | 6401.128 (one-piece) | 900 | WS |  | 1 | 3 | E | CH | G | HET |  | HET |  | F | 12
WS-42 | Star | Power Flush Optima RF | S1201: 023465 bowl, 024415 tank |  | WS |  | 2 |  | R |  | G | HET |  | HET |  | F
WS-22 | Stonehouse (By Milim G&G Ceramics) | Stonehouse EL | C21080C: C531092 bowl, C600175 tank |  | WS |  | 2 |  | E |  | G | HET | HET |  |  | F
WS-22 | Stonehouse (By Milim G&G Ceramics) | Eurostream RF | C21082C: C531052 bowl, C510094 + C520126 tank |  | WS |  | 2 |  | R |  | G | HET | HET |  |  | F
18-005 | Stonehouse (By Milim G&G Ceramics) | WaterRidge HET EL CH | C21083C: C531092 bowl, C600190 tank |  | WS |  | 2 | 3 | E | CH | G | HET | HET |  |  | F
WS-26 | Stonehouse (By Milim G&G Ceramics) | Stonehouse RF | C210882: C531052 bowl, C600136 tank |  | WS |  | 2 |  | R |  | G | HET |  | HET |  | F
WS-56 | Stream33 | None | S33TBE12-ADA/533 |  | WS |  | 2 |  | E | CH | G | HET |  | HET |  | F
WS-56 | Stream33 | None | S33TBE12/533 |  | WS |  | 2 |  | E |  | G | HET |  | HET |  | F
WS-56 | Stream33 | None | S33TBR12/533 |  | WS |  | 2 |  | R |  | G | HET |  | HET |  | F
WS-64 | Stream33 | None | CME/MTL: ME bowl, MTL tank |  | WS |  | 2 |  |  |  | G | HET |  | HET |  | F
WS-64 | Stream33 | None | CME/MTL: MEA bowl, MTL tank |  | WS |  | 2 |  |  |  | G | HET |  | HET |  | F
WS-64 | Stream33 | None | CME/MTR: ME bowl, MTR tank |  | WS |  | 2 |  |  |  | G | HET |  | HET |  | F
WS-64 | Stream33 | None | CME/MTR: MEA bowl, MTR tank |  | WS |  | 2 |  |  |  | G | HET |  | HET |  | F
WS-64 | Stream33 | None | CMR/MTL: MR bowl, MTL tank |  | WS |  | 2 |  |  |  | G | HET |  | HET |  | F
WS-64 | Stream33 | None | CMR/MTR: MR bowl, MTR tank |  | WS |  | 2 |  |  |  | G | HET |  | HET |  | F
WS-63 | Studiolux | None | SLT700 |  | WS | [5 empty] | G | HET | HET |  |  | F
WS-63 | Studiolux | None | SLT500: SLT500B bowl, SLT500T tank |  | WS |  | 2 |  |  |  | G | HET |  | HET |  | F
WS-63 | Studiolux | None | SLT600 |  | WS | [5 empty] | G | HET |  | HET |  | F
WS-43 | Sunbelt Marketing | None EL CH | HPAETB128 bowl, HPTT128 tank |  | WS |  | 2 |  | E | CH | G |  |  |  |  | F | 12
WS-43 | Sunbelt Marketing | None EL | HPETB128 bowl, HPTT128 tank |  | WS |  | 2 |  | E |  | G |  |  |  |  | F | 12
WS-43 | Sunbelt Marketing | None RF | HPRTB128 bowl, HPTT128 tank |  | WS |  | 2 |  | R |  | G |  |  |  |  | F | 12
75-005 | Tame | None EL CH | 1939 (one-piece) |  | WS |  | 1 | 3 | E | CH | G | HET | HET |  |  | F | 12
75-006 | Tame | None EL CH | 1916 (one-piece) |  | WS |  | 1 | 3 | E | CH | G | HET | HET |  |  | F | 12
75-007 | Tame | None EL CH | 1009 (one-piece) |  | WS |  | 1 | 3 | E | CH | G | HET | HET |  |  | F | 12
75-008 | Tame | None EL CH | 1981 (one-piece) |  | WS |  | 1 | 3 | E | CH | G | HET | HET |  |  | F | 12
75-009 | Tame | None EL CH | 1967 (one-piece) |  | WS |  | 1 | 3 | E | CH | G | HET | HET |  |  | F | 12
WS-27 | Tangshan Beifangcidu Group | None EL (one-piece) | 0020D (one-piece) |  | WS |  | 1 |  | E |  | G | HET |  | HET |  | F
WS-20 | Tangshan Beifangcidu Group | None EL (one-piece) | 0020S (one-piece) |  | WS |  | 1 |  | E |  | G | HET | HET |  |  | F
16-010 | Tangshan Beifangcidu Group | None RF CH | 0025D: 0025D bowl, X-38 tank |  | WS |  | 2 | 3 | R | CH | G | HET |  | HET |  | F
17-049 | Tangshan Beifangcidu Group | None RF CH | 0025S: 0025S bowl, X-38 tank |  | WS |  | 2 | 3 | R | CH | G | HET | HET |  |  | F
WS-29 | Tangshan Beifangcidu Group | None | 0027D |  | WS | [5 empty] | G | HET |  | HET |  | F
WS-20 | Tangshan Beifangcidu Group | None EL | 0027S: 0027S bowl, X-38 tank |  | WS |  | 2 |  | E |  | G | HET | HET |  |  | F
WS-30 | Tangshan Beifangcidu Group | None | 0028D |  | WS | [5 empty] | G | HET | HET |  |  | F
WS-30 | Tangshan Beifangcidu Group | None | 0028S |  | WS | [5 empty] | G | HET |  | HET |  | F
WS-30 | Tangshan Beifangcidu Group | None | 0029D |  | WS | [5 empty] | G | HET | HET |  |  | F
WS-30 | Tangshan Beifangcidu Group | None | 0029S |  | WS | [5 empty] | G | HET |  | HET |  | F
WS-30 | Tangshan Beifangcidu Group | None | 0030D |  | WS | [5 empty] | G | HET | HET |  |  | F
WS-30 | Tangshan Beifangcidu Group | None | 0030S |  | WS | [5 empty] | G | HET |  | HET |  | F
WS-41 | Tangshan Beifangcidu Group | None | TZ-0420D |  | WS | [5 empty] | G | HET | HET |  |  | F | 12
WS-41 | Tangshan Beifangcidu Group | None | TZ-0420S |  | WS | [5 empty] | G | HET |  | HET |  | F | 12
WS-41 | Tangshan Beifangcidu Group | None | TZ-0425D |  | WS | [5 empty] | G | HET | HET |  |  | F | 12
WS-41 | Tangshan Beifangcidu Group | None | TZ-0425HD |  | WS | [5 empty] | G | HET | HET |  |  | F | 12
WS-41 | Tangshan Beifangcidu Group | None | TZ-0425HS |  | WS | [5 empty] | G | HET |  | HET |  | F | 12
WS-41 | Tangshan Beifangcidu Group | None | TZ-0425S |  | WS | [5 empty] | G | HET |  | HET |  | F | 12
27-025RN43-RN59-RN75 | Hongkong Glorysun Holding | Liberty EL CH (lined tank) | C-2000 bowl, T-2000 tank (lined) | 800 | WS |  | 2 |  | E | CH | G | HET |  | HET |  | F |  | L
27-011RN43-RN59-RN75 | Hongkong Glorysun Holding | Liberty RF CH (lined tank) | C-2100 bowl, T-2000 tank (lined) | 800 | WS |  | 2 |  | R | CH | G | HET |  | HET |  | F |  | L
18-012 | Tangshan Leinuo Ceramics | None EL (one-piece) | LNS-11 (one-piece) |  | WS |  | 1 | 3 | E |  | G | HET |  | HET |  | F
WS-61 | Tassili | None | 3021068 |  | WS | [5 empty] | G | HET | HET |  |  | F
44-036 | Tayford | None RF | 608-15 |  | WS |  | 2 | 3 | R |  | G | HET |  | HET |  | F | 12
44-037 | Tayford | None RF | 608-15D |  | WS |  | 2 | 3 | R |  | G | HET | HET |  |  | F | 12
44-034 | Tayford | None EL | 618-15 |  | WS |  | 2 | 3 | E |  | G | HET |  | HET |  | F | 12
44-035 | Tayford | None EL | 618-15D |  | WS |  | 2 | 3 | E |  | G | HET | HET |  |  | F | 12
44-032 | Tayford | None EL CH | 628-15 |  | WS |  | 2 | 3 | E | CH | G | HET |  | HET |  | F | 12
44-033 | Tayford | None EL CH | 628-15D |  | WS |  | 2 | 3 | E | CH | G | HET | HET |  |  | F | 12
WS-32 | Tecsun Building Products | Tecsun | T0223 |  | WS | [5 empty] | G | HET |  | HET |  | F
WS-63 | Thnikre | None | DL-BL 101 |  | WS | [5 empty] | G | HET |  | HET |  | F
WS-63 | Thnikre | None | DL-BL 103 |  | WS | [5 empty] | G | HET |  | HET |  | F
WS-63 | Thnikre | None | DL-BL 108 |  | WS | [5 empty] | G | HET |  | HET |  | F
27-006RN43-RN59-RN75 | Toto | Drake II 1G - EL | C454CUF(G) bowl, ST453U* tank | 800 | WS | PREM | 2 | 3 | E |  | G | HET |  | HET |  | F | 12
27-004RN43-RN59-RN75 | Toto | EntrCH RF | CST243EF: C243EF bowl, ST243E tank | 1000 | WS |  | 2 | 3 | R |  | G | HET |  | HET |  | F | 12
27-005RN43-RN59-RN75 | Toto | EntrCH EL | CST244EF: C244EF bowl, ST243E tank | 1000 | WS |  | 2 | 3 | E |  | G | HET |  | HET |  | F | 12
43-024RN59-RN75 | Toto | Promenade II EL CH | CST404CEF(G): C404CUF(G) bowl, ST403E tank | 1000 | WS |  | 2 | - | E | CH | G | HET |  | HET |  | F | 12
43-023RN59-RN75 | Toto | Promenade II EL CH (NOTE: This fixture flushes with 1.0 gallon-3.8 litres of water) | CST404CUF(G): C404CUF(G) bowl, ST403U tank | 800 | WS | PREM | 2 | - | E | CH | G | HET |  | HET |  | F | 12
24-014RN40-RN56 | Toto | Rowan RF CH (discontinued) | CST405MF:C405F bowl, ST405M tank |  | WS |  | 2 | 2 | R | CH | G | HET | HET |  |  | F | 12
24-012RN40-RN56 | Toto | Rowan EL CH (discontinued) | CST406MF:C406F bowl, ST405M tank |  | WS |  | 2 | 2 | E | CH | G | HET | HET |  |  | F | 12
17-012RN33-RN49-RN65 | Toto | Aquia EL | CST412MF: CT412F bowl, ST412M tank | 800 | WS |  | 2 | 2.5 | E | CH | G | HET | HET |  |  | F
17-011RN33-RN49-RN65 | Toto | Aquia EL CH (10-inch rough-in) | CST412MF.10: CT412F.10 bowl, ST412M tank | 800 | WS |  | 2 | 2.5 | E | CH | G | HET | HET |  |  | F | 10
15-RN | Toto | Aquia EL | CST414M: CT414 bowl, ST413M tank |  | WS |  | 2 | 2 | E |  | G | HET | HET |  |  | F
12-082RN26 RN42-RN58 | Toto | Aquia II EL | CST416M: CT416 bowl, ST416M tank |  | WS |  | 2 | 2.5 | E |  | G | HET | HET |  |  | F
13-146RN28 | Toto | EcoPromenade RF | CST423EF(G): C423EF(G) bowl, ST423E OR ST424E tank |  | WS |  | 2 | 3 | R |  | G | HET |  | HET |  | F | 12
12-081RN26-RN42-RN58-RN74 | Toto | EcoPromenade EL CH | CST424EF(G): C424EF(G) bowl, ST423E OR ST424E tank | 400 | WS |  | 2 | 3 | E | CH | G | HET |  | HET |  | F | 12
47-026RN63 | Toto | Aquia IV RH EL (NOTE: this dual-flush toilet model flushes with 1.28 gallons-4.8 litres on the full flush) | CST446CEM(G): CT446CU(G)T40 bowl, ST446EM tank - NOTE: this toilet model is ALSO SOLD AS MS446124CEM(G), MW4463046CEM(G), AND MW4463056CEM(G) | 800 | WS | PREM | 2 | 3 | E |  | G | HET | HET |  |  | F | 12
47-025RN63 | Toto | Aquia IV UH EL CH (NOTE: this dual-flush toilet model flushes with 1.28 gallons-4.8 litres on the full flush) | CST446CEMF(G)(T40): CT446CUF(G)T40 bowl, ST446EM tank - NOTE: this toilet model is ALSO SOLD AS MS446124CEMF(G), MW4463046CEMF(G), AND MW4463056CEMF(G) | 800 | WS | PREM | 2 | 3 | E | CH | G | HET | HET |  |  | F | 12
65-018 | Toto | Aquia IV EL CH | CST446CEMFGN***: CT446CEFGN(T40)*** bowl; ST446EMN(A)*** tank | 800 | WS | PREM | 2 | 3 | E | CH | G | HET | HET |  |  | F | 12
65-018 | Toto | Aquia IV EL | CST446CEMGN***: CT446CE(G)N(T40)*** bowl; ST446EMN(A)*** tank | 800 | WS | PREM | 2 | 3 | E |  | G | HET | HET |  |  | F | 12
47-027RN63 | Toto | Aquia IV RH EL (NOTE: this dual-flush toilet model flushes with 1.0 gallon-3.8 litres on the full flush) | CST446CUM(G): CT446CU(G)T40 bowl, ST446UM tank - NOTE: this toilet model is ALSO SOLD AS MS446124CUM(G), MW4463046CUM(G), AND MW4463056CUM(G) | 500 | WS |  | 2 | 3 | E |  | G | HET | HET |  |  | F | 12
47-028RN63 | Toto | Aquia IV UH EL CH (NOTE: this dual-flush toilet model flushes with 1.0 gallon-3.8 litres on the full flush) | CST446CUMF(G)(T40): CT446CUF(G)T40 bowl, ST446UM tank - NOTE: this toilet model is ALSO SOLD AS MS446124CUMF(G), MW4463046CUMF(G), AND MW4463056CUMF(G) | 500 | WS |  | 2 | 3 | E | CH | G | HET | HET |  |  | F | 12
40-028RN56-RN72 | Toto | Drake II RF CH | CST453CEF(G): C453CUF(G) bowl, ST454E tank | 800 | WS |  | 2 | 3 | R | CH | G | HET |  | HET |  | F | 12
40-027RN56-RN72 | Toto | Drake II IG - RF CH (NOTE: This fixture flushes with 1.0 gallon-3.8 litres of water) | CST453CUF(G): C453CUF(G) bowl, ST453U tank | 600 | WS | PREM | 2 | 3 | R | CH | G | HET |  | HET |  | F | 12
43-026RN59-RN75 | Toto | Drake II EL CH | CST454CEF(G): C454CUF(G) bowl, ST454E* tank - ALSO SOLD AS MS454***CEF(G) and MW454****CEF(G) | 800 | WS |  | 2 | 3 | E | CH | G | HET |  | HET |  | F | 12
12-084RN26 | Toto | Aquia III EL | CST464M: CT464 bowl, ST464M tank |  | WS |  | 2 | 2.5 | E |  | G | HET | HET |  |  | F
12-080RN26 | Toto | Aquia IIIUH EL CH | CST464MF: CT464F bowl, ST464M tank |  | WS |  | 2 | 2.5 | E | CH | G | HET | HET |  |  | F
16-164RN33-RN49-RN65 | Toto | Vespin II EL CH | CST474CEF(G): CT474CEF(G) bowl, ST454E tank | 800 | WS |  | 2 | 3 | E | CH | G | HET |  | HET |  | F | 12
38-005RN54-RN70 | Toto | Vespin II 1G EL CH (NOTE: This fixture flushes with 1.0 gallon-3.8 litres of water) | CST474CUF: CT474CUFG bowl, ST453U tank | 600 | WS | PREM | 2 | - | E | CH | G | HET |  | HET |  | F | 12
24-009RN40-RN56 | Toto | Maris EL CH | CST484CEMF(G): CT484CEF(G) bowl, ST484M tank |  | WS | PREM | 2 | 3 | E | CH | G | HET | HET |  |  | F | 12
43-016RN59-RN75 & 33-034 | Toto | Connelly EL CH | CST494CEMF(G): CT494CEF(G) bowl, ST494M* tank | 800 | WS | PREM | 2 | 2 | E | CH | G | HET | HET |  |  | F | 12
33-035RN49-RN65 | Toto | Ultramax II EL CH (1-piece) (NOTE: This fixture flushes with 1.0 gallon-3.8 litres of water) | CST604CUF(G), ALSO SOLD AS MS604114CUFG, MW6042034CUF(G), MW6042044CUF(G), MW604574CUF(G), and MW604584CUF(G) | 800 | WS | PREM | 1 | 3 | E | CH | G | HET |  | HET |  | F | 12
44-109RN60 | Toto | Carlyle II EL CH (one-piece) | CST614CEFG(A)(R)(T20)(T40) OR MS614***CEFG(R) OR MW614***CEFG(A)(R) (NOTE: Model numbers in parentheses are for OPTIONAL features that do not affect flush performance) | 1000 | WS |  | 1 | 3 | E | CH | G | HET |  | HET |  | F | 12
38-004RN54-RN70 | Toto | Carlyle II 1G EL CH (one-piece) (NOTE: This fixture flushes at 1.0 gallon-3.8 litres of water) | CST614CUFG OR any of the following: MS614114CUFG, MW6143074CUF(G), or MW6143084CUF(G) | 800 | WS | PREM | 1 | - | E | CH | G | HET |  | HET |  | F | 12
16-165RN33-RN49-RN65 | Toto | Supreme II EL CH (one-piece) | CST634CEF(G) OR MS634***CEF(G) (one-piece) | 500 | WS |  | 1 | 3 | E | CH | G | HET |  | HET |  | F | 12
54-038RN70 | Toto | Nexus EL CH (NOTE: This fixture flushes at 1.0 gallon-3.8 litres of water) | CST642CUF**** (one-piece); ALSO SOLD AS MS642124CUF*, MS642234CUF*, MW6423046CUF*, MW6423046CUFG*, MW6423056CUF** | 600 | WS | PREM | 1 | 3 | E | CH | G | HET |  | HET |  | F | 12
WS-18 | Toto | Carolina II EL CH (one-piece) | CST644CEF(G) OR MS644***CEF(G) (one-piece) |  | WS |  | 1 |  | E | CH | G | HET |  | HET |  | F
55-001RN71 | Toto | Aquia IV EL (one-piece) | CST646CEMF***; NOTE: ALSO SOLD AS MS64CEMF*, MS646234CEMF*, MW6463046CEMF**, AND MW6463056CEMF** | 800 | WS | PREM | 1 | 3 | E |  | G | HET | HET |  |  | F | 12
55-002RN71 | Toto | Aquia IV EL (one-piece) | CST646CUMF***; NOTE: ALSO SOLD AS MS64CUMF*, MS646234CUMF*, MW6463046CUMF**, AND MW6463056CUMF** | 600 | WS | PREM | 1 | 3 | E |  | G | HET | HET |  |  | F | 12
WS-27 | Toto | Aquia (one-piece) | CST654MF OR MS654MF |  | WS |  | 1 |  |  |  |  | HET | HET |  |  | F
24-011RN40-RN56-RN72 | Toto | EcoDrake RF | CST743E: C743E bowl, ST743E tank | 1000 | WS |  | 2 | 3 | R |  | G | HET |  | HET |  | F | 12
39-026RN55-RN71 | Toto | EcoDrake RF | CST743EN: C743E bowl, ST744E tank | 800 | WS |  | 2 | 3 | R |  | G | HET |  | HET |  | F | 12
24-008RN40-RN56-RN72 | Toto | EcoDrake EL | CST744E(G): C744E(G) bowl, ST743E tank | 1000 | WS |  | 2 | 3 | E |  | G | HET |  | HET |  | F | 12
24-007RN40-RN56-RN72 | Toto | EcoDrake EL CH | CST744EF.10: CF744EF.10 bowl, ST743E tank | 1000 | WS |  | 2 | 3 | E | CH | G | HET |  | HET |  | F | 10
39-028RN55-RN71 | Toto | EcoDrake EL | CST744EFN.10: CF744EF.10 bowl, ST744E tank | 800 | WS |  | 2 | 3 | E |  | G | HET |  | HET |  | F | 10
24-006RN40-RN56-RN72 | Toto | EcoDrake EL CH | CST744EL: C744EL bowl, ST743E tank | 1000 | WS |  | 2 | 3 | E | CH | G | HET |  | HET |  | F | 12
39-025RN55-RN71 | Toto | EcoDrake EL | CST744ELN: C744EL bowl, ST744E tank | 1000 | WS |  | 2 | 3 | E |  | G | HET |  | HET |  | F | 12
39-027RN55-RN71 | Toto | EcoDrake EL | CST744EN: C744E bowl, ST744E tank | 800 | WS |  | 2 | 3 | E |  | G | HET |  | HET |  | F | 12
56-027RN72 | Toto | Drake EL | CST746CEM**: CT746CU** bowl, ST746EM(A) tank - NOTE: This toilet model ALSO SOLD AS CST746CEM**(T40); CST746CEM****; MS746124CEM**; MW7463046CEM***; MW7463056CEM**; CST748CEM**; MS748124CEM**; MW7483046CEM**; and MW7483056CEM (asterisks designate model number digits that are not essential to flush performance) | 1000 | WS | PREM | 2 | 3 | E |  | G | HET | HET |  |  | F | 12
54-020RN70 | Toto | Drake EL | CST746CEM**: CT746CU** bowl, ST746EM** tank | 1000 | WS | PREM | 2 | 3 | E |  | G | HET | HET |  |  | F | 12
56-027RN72 | Toto | Drake EL CH | CST746CEMF*: CT746CUF* bowl, ST746EM(A) tank - NOTE: This toilet model ALSO SOLD AS CST746CEMF*(T40); CST746CEM****; MS746124CEMF*; MW7463046CEMF**; MW7463056CEMF*; CST748CEMF*; MS748124CEMF*; MW7483046CEMF*; and MW7483056CEMF | 1000 | WS | PREM | 2 | 3 | E | CH | G | HET | HET |  |  | F | 12
56-028 | Toto | Drake EL CH | CST746CEMF*.10: CT746CUF*.10 bowl, ST746EM* tank - NOTE: This toilet model ALSO SOLD AS CST746CEMF*(T40).10; MS746124CEMF*.10; MW7463046CEMF*.10; MW7463056CEMF*.10; CST748CEMF*.10; MS748124CEMF*.10; MW7483046CEMF**.10; MW7483056CEMF**.10 |  | WS | PREM | 2 | 3 | E | CH | G | HET | HET |  |  | F | 10
54-020RN70 | Toto | Drake EL CH | CST746CEMF**: CT746CUF** bowl, ST746EM** tank | 1000 | WS | PREM | 2 | 3 | E | CH | G | HET | HET |  |  | F | 12
54-017RN70 | Toto | Drake EL CH | CST746CEMF**.10: CT746CUF**.10 bowl, ST746EM** tank | 1000 | WS | PREM | 2 | 3 | E | CH | G | HET | HET |  |  | F | 10
54-019RN70 | Toto | Drake EL | CST746CSM**: CT746CU* bowl, ST746M** tank | 1000 | WS |  | 2 | 3 | E |  | G | HET | HET |  |  | F | 12
54-019RN70 | Toto | Drake EL CH | CST746CSMF**: CT746CUF* bowl, ST746M** tank | 1000 | WS |  | 2 | 3 | E | CH | G | HET | HET |  |  | F | 12
54-018RN70 | Toto | Drake EL CH | CST746CSMF**.10: CT746CUF**.10 bowl, ST746M** tank | 1000 | WS |  | 2 | 3 | E | CH | G | HET | HET |  |  | F | 10
54-021RN70 | Toto | Drake EL (NOTE: this dual-flush toilet model flushes with 1.0 gallon-3.8 litres on the full flush) | CST746CUM**: CT746CU** bowl, ST746UM** tank | 800 | WS | PREM | 2 | 3 | E |  | G | HET | HET |  |  | F | 12
54-021RN70 | Toto | Drake EL CH (NOTE: this dual-flush toilet model flushes with 1.0 gallon-3.8 litres on the full flush) | CST746CUMF**: CT746CUF** bowl, ST746UM** tank | 800 | WS | PREM | 2 | 3 | E | CH | G | HET | HET |  |  | F | 12
54-016RN70 | Toto | Drake EL CH (NOTE: this dual-flush toilet model flushes with 1.0 gallon-3.8 litres on the full flush) | CST746CUMF**.10: CT746CUF**.10 bowl, ST746UM** tank | 800 | WS | PREM | 2 | 3 | E | CH | G | HET | HET |  |  | F | 10
11-125RN24-RN40-RN56-RN72 | Toto | EcoDartmouth EL CH | CST754EF: C754EF bowl, ST753E tank | 600 | WS |  | 2 | 3 | E | CH | G | HET |  | HET |  | F | 12
11-124RN24-RN40-RN56-RN72 | Toto | EcoWhitney EL CH | CST754EFN: C754EF bowl, ST754E tank | 600 | WS |  | 2 | 3 | E | CH | G | HET |  | HET |  | F
61-022 | Toto | Drake EL CH | CST776CEF(G).10: C776CEF(G).10 bowl, ST776EA tank - NOTE: this toilet model ALSO SOLD AS CST776CEF(R)(G).10, MS776124CEF(G).10, MW7763046CEFG(A).10, MW7763056CEFG(A).10, MW7763074CEFG.10, AND MW7763084CEFG.10 | 1000 | WS |  | 2 | 3 | E | CH | G | HET |  | HET |  | F | 10
61-024 | Toto | Drake EL CH | CST776CEFD(G): 776CEF(G) bowl, ST776ED tank - NOTE: this toilet model ALSO SOLD AS CST775CEFD(G) AND CST776CED(G) | 1000 | WS |  | 2 | 3 | E | CH | G | HET |  | HET |  | F | 12
61-020 | Toto | Drake EL CH | CST776CEFD(G).10: 776CEF(G).10 bowl, ST77ED tank - NOTE: this toilet model ALSO SOLD WITH CST776CEF(G)(T40).10 bowl and ST776ED tank. | 1000 | WS |  | 2 | 3 | E | CH | G | HET |  | HET |  | F | 10
11-122RN24-RN40-RN56-RN72 | Toto | EcoClayton EL CH | CST784EF: C784EF bowl, ST784E tank | 500 | WS |  | 2 | 3 | E | CH | G | HET |  | HET |  | F | 12
61-023 | Toto | Drake EL CH | CST786CEF(G): C776CEF(G) bowl, ST786EA tank - NOTE: this toilet model ALSO SOLD AS CST786CE(G), CST785CEF(G), MS786124CEF(G), MW7863046CEFG(A), MW7863056CEFG(A), MW7863074CEFG. MW7863084CEFG, MS786124CE(G), MW7863046CEG(A), MW7863056CEG(A), MW7863074CEG. AND MW7863084CEG | 1000 | WS |  | 2 | 3 | E | CH | G | HET |  | HET |  | F | 12
61-019 | Toto | Drake EL CH | CST786CEF(G).10: C776CEF(G).10 bowl, ST786EA tank - NOTE: this toilet model ALSO SOLD AS CST786CEF(G).10, MS786124CEF(G).10, MW7863046CEFG(A).10, MW7863056CEFG(A).10, MW7863074CEFG.10, AND MW7863084CEFG.10 | 1000 | WS |  | 2 | 3 | E | CH | G | HET |  | HET |  | F | 10
11-121RN24-RN40 | Toto | EcoNexus EL CH | CST794EF: CT794EF bowl, ST794E tank |  | WS |  | 2 | 3 | E | CH | G | HET |  | HET |  | F | 12
11-117RN24-RN40-RN56 | Toto | EcoUltramax RF | CST853E OR MS853***E OR MW853***E |  | WS |  | 1 | 3 | R |  | G | HET |  | HET |  | F
11-118RN24-RN40-RN56 | Toto | EcoUltramax EL | CST854E(G) OR MS854***E(G) OR MW854***E(G) |  | WS |  | 1 | 3 | E |  | G | HET |  | HET |  | F | 12
11-119RN24-RN40-RN56 | Toto | EcoUltramax EL CH | CST854EL(G) OR MS854***EL(G) OR MW854***EL(G) |  | WS |  | 1 | 3 | E | CH | G | HET |  | HET |  | F
56-029 | Toto | Ultramax (1-piece) Washlet EL CH | CST856CEMF**T40 - NOTE: This toilet model is ALSO SOLD AS MS856124CEMF*, MS856234CEMF*, MW8563046CEM**, MW8563056CEM**, MS856124CEM*, CST856234CEM**T40 |  | WS | PREM | 1 | 3 | E | CH | G | HET | HET |  |  | F | 12
56-030 | Toto | Ultramax (1-piece) Washlet EL CH | CST856CSMF**T40 - NOTE: This toilet model is ALSO SOLD AS MS856124CSMF*, MS856234CSMF*, MW8563046CSMF*, MW8563056CSMF*, MS856124CSM*, CST856234CSM*; MW8563046CSM*; MW8563056CSM*; CST856CSM***T40 |  | WS |  | 1 | 3 | E | CH | G | HET | HET |  |  | F | 12
56-031 | Toto | Ultramax (1-piece) Washlet EL CH (NOTE: this dual-flush toilet model flushes with 1.0 gallon-3.8 litres on the full flush) | CST856CUMF**T40 - NOTE: This toilet model is ALSO SOLD AS MS856124CUMF*; MS856234CUMF*; MW8563046CUMF*; MW8563056CUMF*; MS856124CUM**; MS856234CUM*; MW8563046CUM*; MW8563056CUM*; CST856CUM**T40 |  | WS | PREM | 1 | 3 | E | CH | G | HET | HET |  |  | F | 12
WS-13 | Toto | EcoSupreme RF | CST863E OR MS863***E OR MW863***E |  | WS |  | 1 | 3 | E |  | G | HET |  | HET |  | F | 12
11-120RN24-RN40-RN56 | Toto | EcoSupreme EL | CST864E OR MS864***E OR MW864***E |  | WS |  | 1 | 3 | E |  | G | HET |  | HET |  | F | 12
14-106RN29-RN45-RN61 | Toto | EcoLloyd EL CH (one-piece) | CST934EF OR MS934***EF OR MW934***EF (one-piece) | 600 | WS |  | 1 | 3 | E | CH | G | HET |  | HET |  | F | 12
14-112RN29-RN45-RN61 | Toto | EcoSoiree EL CH (one-piece) | CST964CEF(G) OR MS964***CEF(G) OR MW964***CEF(G) (one-piece) | 600 | WS |  | 1 | 3 | E | CH | G | HET |  | HET |  | F | 12
WS-19 | Toto | Aquia EL (with concealed tank) | CT418FG wall hung bowl (for use with listed dual flush concealed in-wall carrier - Geberit 111.335) |  | WS |  | 2 |  | E |  | G | HET | HET |  | R | W
WS-19 | Toto | Aquia EL (with concealed tank) | CT418FG wall hung bowl (for use with listed dual flush concealed in-wall carrier - Geberit 111.728) |  | WS |  | 2 |  | E |  | G | HET | HET |  | R | W
WS-24 | Toto | Aquia/Duofit EL | CT418FG wall hung bowl (for use with listed dual flush concealed in-wall carrier - Model no. WT15*M) |  | WS |  | 2 |  | E |  | G | HET | HET |  | R | W
WS-19 | Toto | Aquia EL (with concealed tank) | CT418FG wall hung bowl (for use with listed dual flush concealed in-wall carriers - Geberit 111.255) |  | WS |  | 2 |  | E |  | G | HET | HET |  | R | W
54-014RN70 | Toto | Nexus EL CH | CT442CUF** bowl, ST442E* tank | 800 | WS |  | 2 | 3 | E | CH | G | HET |  | HET |  | F | 12
54-015RN70 | Toto | Nexus EL CH (NOTE: This fixture flushes at 1.0 gallon-3.8 litres of water) | CT442CUF** bowl, ST442U* tank | 800 | WS | PREM | 2 | 3 | E | CH | G | HET |  | HET |  | F | 12
55-018-RN71 | Toto | RP EL (wall-mount, CH possible) | CT447CFG bowl, WT174M in-wall carrier (ALSO SOLD AS CT447CFG bowl with W172M carrier; CT447CFGT60 bowl with WT173M carrier; CT447CFGT60 bowl with WT173MA carrier); CWT447247CMFG (bowl-tank combination); and CWT4474047CMFGT60 (bowl-tank combination). | 600 | WS | PREM | 2 | 2 | E | CH | G | HET | HET |  | R | W
55-019-RN71 | Toto | SP (wall-mount, special bowl, CH possible) | CT449CFG bowl, WT174M in-wall carrier (ALSO SOLD AS CT449CFG bowl with W172M carrier; CT449CFGT60 bowl with WT173M carrier; and CT449CFGT60 bowl with WT173MA carrier) | 800 | WS | PREM | 2 | 2.5 | S | CH | G | HET | HET |  | R | W
24-017RN40-RN56 | Toto | Willow EL CH | CT486F wall-hung bowl (for use with listed dual flush concealed in-wall concealed carrier system - Toto WT152M) |  | WS |  | 2 | 2 | E | CH | G | HET | HET |  | R | W
56-025RN72 | Toto | Drake EL CH | CT746CU**T40 bowl, ST746EMD tank - NOTE: This toilet model ALSO SOLD AS CST746CEM*DG; CST746CEMA*DG(T40); CST746CEMF*DG; and CST746CEMFA*DG(T40) | 800 | WS | PREM | 2 | 3 | E | CH | G | HET | HET |  |  | F | 12 | L
56-026RN72 | Toto | Drake EL CH | CT746CU**T40.10 bowl, ST746EMD tank - NOTE: This toilet model ALSO SOLD AS CST746CEM*DG.10 and CST746CEMFA*DG(T40).10 | 800 | WS | PREM | 2 | 3 | E | CH | G | HET | HET |  |  | F | 10 | L
WS-27 | Toto | Aquia (with concealed tank) | CWT418MF(G): CT418FG bowl, WT15*M tank (concealed in-wall carrier and tank) |  | WS |  | 2 |  |  |  | G | HET | HET |  | R | W
54-010 | Toto | Aquia Wall Hung EL (concealed in-wall carrier and tank) | CWT418MF*: CT418F* bowl, WT171M in-wall tank |  | WS |  | 2 | 2 | E | - | G | HET | HET |  | R | W | N.A.
54-013RN70 | Toto | AP Wall Hung (concealed in-wall carrier and tank) | CWT4263046CMF**: CT426CF** bowl with WT172M or WT173M* in-wall tank | 800 | WS | PREM | 2 | 2 | - | - | G | HET | HET |  | R | W | N.A.
54-013RN70 | Toto | AP Wall Hung (concealed in-wall carrier and tank) | CWT4263056CMF**:CT426CF** bowl with WT172M or WT173M* in-wall tank | 800 | WS | PREM | 2 | 2 | - | - | G | HET | HET |  | R | W | N.A.
54-013RN70 | Toto | AP Wall Hung (concealed in-wall carrier and tank) | CWT426CMF**: CT426CF** bowl with WT172M or WT173M* in-wall tank | 800 | WS | PREM | 2 | 2 | - | - | G | HET | HET |  | R | W | N.A.
54-008RN70 | Toto | EP Wall Hung (concealed in-wall carrier and tank) | CWT428CMF*: CT428CF** bowl, WT172M or WT173M tank (ALSO SOLD AS COMBINATIONS CWT4283046CMF** AND CWT4283056CMF**) | 600 | WS | PREM | 2 | 2 | - | - | G | HET | HET |  |  | F | N.A.
54-012 | Toto | MH Wall Hung (concealed in-wall carrier and tank) | CWT437117MF**: CT437F* bowl with WT172M in-wall tank (ALSO SOLD AS COMBINATIONS CWT437217MF**, CWT437237MF(G), and CWT4372047MF**) |  | WS | PREM | 2 | 2 | - | - | G | HET | HET |  | R | W | N.A.
WS-42 | Toto | Connect+ | CWT4372047MF(G)-3: CT437F(G)T20 bowl, WT153M in-wall tank |  | WS | [5 empty] | G | HET | HET |  | R | W
WS-42 | Toto | Connect+ | CWT4372047MF(G)-4: CT437F(G)T20 bowl, WT154M in-wall tank |  | WS | [5 empty] | G | HET | HET |  | R | W
40-029RN56-RN72 | Toto | Dual Max - EL CH (wall-mount) | CWT437MF(G)-3 (also CWT437117MF(G)-3): CT437F(G) bowl, WT153M in-wall tank | 600 | WS | PREM | 2 | - | E | CH | G | HET | HET |  | R | W
40-029RN56-RN72 | Toto | Dual Max - EL CH (wall-mount) | CWT437MF(G)-4 (also CWT437117MF(G)-4): CT437F(G) bowl, WT154M in-wall tank | 600 | WS | PREM | 2 | - | E | CH | G | HET | HET |  | R | W
WS-50 | Toto | RP | CWT447247CMFG: CT447CFG bowl, WT172M tank |  | WS |  | 2 |  |  |  | G | HET | HET |  |  | F
WS-50 | Toto | RP | CWT4474047CMAFG: CT447CFGT60 bowl, WT172MA tank |  | WS |  | 2 |  |  |  | G | HET | HET |  |  | F
WS-50 | Toto | RP | CWT4474047CMFG: CT447CFGT60 bowl, WT173M tank |  | WS |  | 2 |  |  |  | G | HET | HET |  |  | F
55-019-RN71 | Toto | SP (wall-mount, special bowl, CH possible) | CWT449049CMFG: CT449CFGT60 bowl, WT173MA tank (combined bowl and in-wall carrier) | 800 | WS | PREM | 2 |  |  | CH | G | HET | HET |  |  | F
55-019-RN71 | Toto | SP (wall-mount, special bowl, CH possible) | CWT449249CMFG: CT449CFG bowl, WT172M tank (combined bowl and in-wall carrier) | 800 | WS | PREM | 2 |  |  | CH | G | HET | HET |  |  | F
WS-50 | Toto | SP | CWT4494049CMFG: CT449CFGT60 bowl, WT173M tank |  | WS |  | 2 |  |  |  | G | HET | HET |  |  | F
54-011 | Toto | Maris Wall Hung EL (concealed in-wall carrier and tank) | CWT486MF*: CT686F* bowl, WT171M in-wall tank |  | WS |  | 2 | 2 | E | - | G | HET | HET |  | R | W | N.A.
44-110RN60 | Toto | Neorest EW RF (wall-mount, CH possible) | CWT994CEMFG: CT994CEMFG bowl, WT174M tank (in-wall) | 600 | WS | PREM | 2 | 2 | R | CH | G | HET | HET |  | R | W
44-111RN60 | Toto | Neorest AC RF (wall-mount, CH possible) | CWT996CEMFX: CT996CEMFX bowl, WT174M tank (in-wall) | 600 | WS | PREM | 2 | 2 | R | CH | G | HET | HET |  | R | W
65-020 | Toto | Aquia IV Cube EL CH | MS436***CEMF(G)N***: CT446CEF(G)N(T40)*** bowl; ST436EMN(A)(R)*** tank (ALSO SOLD AS MW436****CEMFGN(A)***) | 800 | WS | PREM | 2 | 3 | E | CH | G | HET | HET |  |  | F | 12
58-005RN74 | Toto | Aquia iV Cube EL CH | MS436124CEMF(G): CT446CUF(G)T40 bowl, ST436EM(A)(R) tank - NOTE: This toilet model ALSO SOLD AS MW4363046CEMF(G)(A): CT446CUF(G)T40 bowl, ST436EM(A)(R) tank AND MW4363056CEMF(G)(A): CT446CUF(G)T40 bowl, ST436UM(A) tank | 600 | WS | PREM | 2 | 3 | E | CH | G | HET | HET |  |  | F | 12
58-004RN74 | Toto | Aquia IV Cube 1G EL CH | MS436124CUMF(G): CT446CUF(G)T40 bowl, ST436UM(A) tank - NOTE: This toilet model ALSO SOLD AS MW4363046CUMF(G)(A): CT446CUF(G)T40 bowl, ST436UM(A) tank AND MW4363056CUMF(G)(A): CT446CUF(G)T40 bowl, ST436EM(A)(R) tank | 600 | WS | PREM | 2 | 3 | E | CH | G | HET | HET |  |  | F | 12
54-014RN70 | Toto | Nexus EL CH | MS442124CEF* (ALSO SOLD AS MS442234CEF*, MW4423046CEF**, and MW4423056CEF**) | 800 | WS |  | 2 | 3 | E | CH | G | HET |  | HET |  | F | 12
54-015RN70 | Toto | Nexus EL CH (NOTE: This fixture flushes with 1.0 gallon-3.8 litres of water) | MS442124CUF* (ALSO SOLD AS MS442234CUF*, MW4423046CUF**, and MW4423056CUF**) | 800 | WS | PREM | 2 | 3 | E | CH | G | HET |  | HET |  | F | 12
65-018 | Toto | Aquia IV EL | MS446***CEM(G)N#**: CT446CE(G)N(T40)*** bowl; ST446EMN(A)*** tank (ALSO SOLD AS MW446****CEMGN(A)***) | 800 | WS | PREM | 2 | 3 | E |  | G | HET | HET |  |  | F | 12
65-018 | Toto | Aquia IV EL CH | MS446***CEMF(G)N***: CT446CEFGN*** bowl; ST446EMN(A)*** tank (ALSO SOLD AS as MW446****CEMFGN(A)***) | 800 | WS | PREM | 2 | 3 | E | CH | G | HET | HET |  |  | F | 12
65-019 | Toto | Aquia IV Arc EL CH | MS448***CEMF(G)N***: CT446CEF(G)N(T40)*** bowl: ST448EMN(A)*** tank (ALSO SOLD AS MW448****CEMFGN(A)***) | 800 | WS | PREM | 2 | 3 | E | CH | G | HET | HET |  |  | F | 12
58-006RN74 | Toto | Aquia IV Arc 1G EL CH | MS448124CUMF(G)(A): CT446CUF(G)T40 bowl, ST448UM(A) tank - NOTE: This toilet model ALSO SOLD AS MW4483056CUMF(G)(A): CT446CUF(G)T40 bowl, ST448UM(A) tank AND MW4483046CUMF(G)(A): CT446CUF(G)T40 bowl, ST448UM(A) tank | 600 | WS | PREM | 2 | 3 | E | CH | G | HET | HET |  |  | F | 12
27-006RN43-RN59-RN75 | Toto | Drake II EL CH (NOTE: This fixture flushes with 1.0 gallon-3.8 litres of water) | MS454124CUF: C454CUFGT40 bowl, ST453U* tank; ALSO SOLD AS CST454CUF, MW4543046CUF, and MW4543056CUF. | 800 | WS | PREM | 2 | 3 | E | CH | G | HET |  | HET |  | F | 12
54-009RN70 | Toto | Connelly EL CH | MS494124CEMF**: CT494CEF** bowl, ST494M* tank (ALSO SOLD AS MS494234CEMF**, MW4943044CEMF**, and MW4943054CEMF**) | 800 | WS | PREM | 2 | 3 | E | CH | G | HET | HET |  |  | F | 12
44-108RN60 | Toto | Ultramax II EL (one-piece) | MS604***CEF(G)(R) OR CST604CEFG(A)(R)(T20)(T40) OR MW604****CEFG(A)(R) (NOTE: Model numbers in parentheses are for OPTIONAL features that do not affect flush performance) | 800 | WS |  | 1 | 3 | E |  | G | HET |  | HET |  | F | 12
WS-38 | Toto | Ultramax II EL CH | MS604114CE(R)(G) |  | WS |  | 1 |  | E | CH | G | HET |  | HET |  | F | 12
57-012RN73 | Toto | Legato EL CH (one-piece) | MS624214CEF(G), CST624CEF(G) OR MS624***CEF(G) (one-piece) | 800 | WS |  | 1 | 3 | E | CH | G | HET |  | HET |  | F | 12
WS-68 | Toto | Legato EL CH (one-piece) | MS624234CEF(G) |  | WS | [5 empty] | G | HET |  | HET |  | F
57-013RN73 | Toto | Aimes EL CH (one-piece) | MS626214CEF(G), CST626CEF(G), OR MS626***CEF(G) (one-piece) | 800 | WS |  | 1 | 3 | E | CH | G | HET |  | HET |  | F | 12
65-021 | Toto | Aquia IV EL CH (one-piece) | MS646***CEMF(G)N***: CST646CEMFG(A)*** Bowl (ALSO SOLD AS MW6463****CEMFGN(A)***) | 800 | WS | PREM | 1 | 3 | E | CH | G | HET | HET |  |  | F | 12
54-020RN70 | Toto | Drake EL | MS746124CEM** (ALSO MW7463046CEM** and MW7463056CEM**) | 1000 | WS | PREM | 2 | 3 | E |  | G | HET | HET |  |  | F | 12
54-020RN70 | Toto | Drake EL CH | MS746124CEMF** (ALSO SOLD AS MW7463046CEMF** and MW7463056CEMF**) | 1000 | WS | PREM | 2 | 3 | E | CH | G | HET | HET |  |  | F | 12
54-017RN70 | Toto | Drake EL CH | MS746124CEMF**.10 (ALSO SOLD AS MW7463046CEMF**.10 and MW7463056CEMF**.10) | 1000 | WS | PREM | 2 | 3 | E | CH | G | HET | HET |  |  | F | 10
54-019RN70 | Toto | Drake EL | MS746124CSM* (ALSO MW7463046CSM** and MW7463056CSM**) | 1000 | WS |  | 2 | 3 | E |  | G | HET | HET |  |  | F | 12
54-019RN70 | Toto | Drake EL CH | MS746124CSMF* (ALSO SOLD AS MW7463046CSMF** and MW7463056CSMF**) | 1000 | WS |  | 2 | 3 | E | CH | G | HET | HET |  |  | F | 12
54-018RN70 | Toto | Drake EL CH | MS746124CSMF*.10 (ALSO SOLD AS MW7463046CSMF**.10 and MW7463056CSMF**.10) | 1000 | WS |  | 2 | 3 | E | CH | G | HET | HET |  |  | F | 10
54-021RN70 | Toto | Drake EL (NOTE: this dual-flush toilet model flushes with 1.0 gallon-3.8 litres on the full flush) | MS746124CUM** (ALSO SOLD AS MW7463046CUM**, MW7463056CUM**, and MW7463084CUM(G)) | 800 | WS | PREM | 2 | 3 | E |  | G | HET | HET |  |  | F | 12
54-021RN70 | Toto | Drake EL CH (NOTE: this dual-flush toilet model flushes with 1.0 gallon-3.8 litres on the full flush) | MS746124CUMF** (ALSO SOLD AS MW7463046CUMF**, MW7463056CUMF**, and MW7463084CUMF(G)) | 800 | WS | PREM | 2 | 3 | E | CH | G | HET | HET |  |  | F | 12
54-016RN70 | Toto | Drake EL CH (NOTE: this dual-flush toilet model flushes with 1.0 gallon-3.8 litres on the full flush) | MS746124CUMF**.10 (ALSO SOLD AS MW7463046CUMF**.10, MW7463056CUMF**.10, and MW7463084CUMF(G).10) | 800 | WS | PREM | 2 | 3 | E | CH | G | HET | HET |  |  | F | 10
43-022RN59-RN75 | Toto | Promenade II EL CH (one-piece) | MS814224CEF(G) (ALSO SOLD AS CST814CEF(G))(one-piece) | 1000 | WS |  | 1 | - | E | CH | G | HET |  | HET |  | F | 12
43-021RN59-RN75 | Toto | Promenade II EL (one-piece) (NOTE: This fixture flushes with 1.0 gallon-3.8 litres of water) | MS814224CUF(G) (ALSO SOLD AS CST814CUF(G))(one-piece) | 800 | WS | PREM | 1 | - | E | CH | G | HET |  | HET |  | F | 12
68-029 | Toto | Neorest RS EL CH (NOTE: This dual-flush fixture flushes with 1.0 gallon-3.8 litres of water on the full flush) | MS8341CUMFG: SN8551 bowl unit, SN8341 top unit (seat) | 1000 | WS | PREM | 1 | - | E | CH | E | HET | HET |  |  | F | 12
68-028 | Toto | Neorest AS EL CH (NOTE: This dual-flush fixture flushes with 1.0 gallon-3.8 litres of water on the full flush) | MS8551CUMFG: SN8551M bowl unit, SN8341 top unit | 1000 | WS | PREM | 2 | - | E | CH | E | HET | HET |  |  | F | 12
68-027 | Toto | Neorest LS EL (NOTE: This dual-flush fixture flushes with 1.0 gallon-3.8 litres of water on the full flush) | MS8732CUMFG: CT8732CUMFG bowl unit, SN8732N top unit | 1000 | WS | PREM | 2 | - | E |  | E | HET | HET |  |  | P | 12
56-039RN72 | Toto | Neorest NX1 RF (1-piece) | MS900CUMFG | 1000 | WS | PREM | 1 | - | R |  | E | HET | HET |  |  | F
56-038RN72 | Toto | Neorest NX2 EL (one-piece) | MS901CUMFX | 1000 | WS | PREM | 1 | - | E |  | E | HET | HET |  |  | F
68-026 | Toto | Neorest NX1 EL (NOTE: This dual-flush fixture flushes with 1.0 gallon-3.8 litres of water on the full flush) | MS902CUMFG (one-piece) | 1000 | WS | PREM | 1 | - | E |  | E | HET | HET |  |  | P | 12
68-026 | Toto | Neorest NX2 EL (NOTE: This dual-flush fixture flushes with 1.0 gallon-3.8 litres of water on the full flush. Contains integrated UV disinfection) | MS903CUMFX (one-piece) | 1000 | WS | PREM | 1 | - | E |  | E | HET | HET |  |  | P | 12
40-025RN56-RN72 | Toto | G400 EL | MS920CEMF(G): CT920CEMF(G) bowl, SN920M top | 600 | WS | PREM | 1 | - | E |  | E | HET | HET |  |  | F | 12
56-040RN72 | Toto | Washlet G450 | MS922CUMFG: CT922CUMFG bowl, SN922M washlet | 1000 | WS | PREM | 2 | - | E |  | E | HET | HET |  |  | F | 12
40-026 | Toto | Neorest 500H EL | MS952CUM(G): CT952CUM(G) bowl, SN952M top |  | WS | PREM | 1 | - | E |  | E | HET | HET |  |  | F | 12
WS-28 | Toto | G500 | MS970CEMFG: CT970CEMFG bowl, SN970M |  | WS |  | 2 |  |  |  | G | HET | HET |  |  | F | 12
43-025RN59-RN75 | Toto | EcoGuinevere EL CH (one-piece) | MS974224CEF(G) OR MW974***CEF(G) OR CST974CEFGAT40) (one-piece) | 800 | WS |  | 1 | 3 | E | CH | G | HET |  | HET |  | F | 12
13-143RN28 | Toto | Neorest 550 EL (one-pieice unit) | MS980CMG#** |  | WS |  | 1 | - | E |  | E | HET | HET |  |  | F
28-062RN44 | Toto | Neorest 550H EL | MS982CUM(G): CT982CUM(G) bowl, SN982M tank |  | WS | PREM | 2 | - | E |  | E | HET | HET |  |  | F | 12
56-041RN72 | Toto | Neorest RH EL | MS988CUMFG: CT989CUMFG bowl, SN988M washlet | 1000 | WS | PREM | 2 | - | E |  | E | HET | HET |  |  | F | 12
56-041RN72 | Toto | Neorest AH EL | MS989CUMFG: CT989CUMFG bowl, SN989 washlet | 1000 | WS | PREM | 2 | - | E |  | E | HET | HET |  |  | F | 12
43-020RN59-RN75 | Toto | Neorest 700H | MS992CUMF: CT992CUMFG bowl, SN992M tank | 800 | WS | PREM | 2 | - |  |  | E | HET | HET |  |  | F | 12
43-020RN59-RN75 | Toto | Neorest 750H | MS993CUMFX: CT993CUMFX bowl, SN993MX tank | 800 | WS | PREM | 2 | - |  |  | E | HET | HET |  |  | F | 12
57-001RN73 | Toto | Arc EL CH | MW448****CEMF**: CT446CUF** bowl; ST448EMA tank (ALSO SOLD AS MS448124CEMF*) | 600 | WS | PREM | 2 | 3 | E | CH | G | HET | HET |  |  | F | 12
WS-65 | Toto | Carlyle II | MW6142034CEF(G) 1.28 |  | WS | [5 empty] | G | HET |  | HET
WS-65 | Toto | Carlyle II | MW6142044CEF(G) 1.28 |  | WS | [5 empty] | G | HET |  | HET
WS-65 | Toto | Carlyle II | MW6143074CEF(G) 1.28 |  | WS | [5 empty] | G | HET |  | HET
WS-65 | Toto | Carlyle II | MW6143074CUF(G) 1.0 gpf |  | WS | [5 empty] | G | HET |  | HET
WS-65 | Toto | Carlyle II | MW6143084CEF(G) 1.28 |  | WS | [5 empty] | G | HET |  | HET
WS-65 | Toto | Carlyle II | MW6143084CUF(G) 1.0 gpf |  | WS | [5 empty] | G | HET |  | HET
WS-65 | Toto | Carlyle II | MW614574CEF(G) 1.28 |  | WS | [5 empty] | G | HET |  | HET
WS-65 | Toto | Carlyle II | MW614584CEF(G) 1.28 |  | WS | [5 empty] | G | HET |  | HET
WS-68 | Toto | Legato EL CH (one-piece) | MW6243046CEF(G) |  | WS | [5 empty] | G | HET |  | HET |  | F
WS-68 | Toto | Legato EL CH (one-piece) | MW6243056CEF(G) |  | WS | [5 empty] | G | HET |  | HET |  | F
WS-68 | Toto | Legato EL CH (one-piece) | MW6243074CEF(G) |  | WS | [5 empty] | G | HET |  | HET |  | F
WS-68 | Toto | Legato EL CH (one-piece) | MW6243084CEF(G) |  | WS | [5 empty] | G | HET |  | HET |  | F
WS-65 | Toto | Drake | MW6343074CEF(G) |  | WS | [5 empty] | G | HET |  | HET
WS-65 | Toto | Drake | MW6343084CEF(G) |  | WS | [5 empty] | G | HET |  | HET
54-020RN70 | Toto | Drake Washlet | MW7463074CEM(G): CT746CUGT40 bowl, ST746EMA tank | 1000 | WS | PREM | 2 | 3 | E |  | G | HET | HET |  |  | F | 12
54-020RN70 | Toto | Drake Washlet | MW7463074CEMF(G): CT746CUFGT40 bowl, ST746EMA tank | 1000 | WS | PREM | 2 | 3 | E |  | G | HET | HET |  |  | F | 12
54-020RN70 | Toto | Drake Washlet | MW7463074CEMF(G).10: CT746CUFGT40.10 bowl, ST746EMA tank | 1000 | WS | PREM | 2 | 3 | E |  | G | HET | HET |  |  | F | 10
WS-65 | Toto | Drake Washlet | MW7463074CSM(G): CT746CUGT40 bowl, ST746SMA tank |  | WS |  | 2 |  |  |  | G | HET | HET |  |  |  | 12
WS-65 | Toto | Drake Washlet | MW7463074CSMF(G): CT746CUFGT40 bowl, ST746SMA tank |  | WS |  | 2 |  |  |  | G | HET | HET |  |  |  | 12
WS-65 | Toto | Drake Washlet | MW7463074CSMF(G).10: CT746CUFGT40.10 bowl, ST746SMA tank |  | WS |  | 2 |  |  |  | G | HET | HET |  |  |  | 10
WS-65 | Toto | Drake 1G | MW7463074CUM(G): CT746CUGT40 bowl, ST746UMA tank |  | WS |  | 2 |  |  |  | G | HET | HET |  |  |  | 12
WS-65 | Toto | Drake 1G | MW7463074CUMF(G): CT746CUFGT40 bowl, ST746UMA tank |  | WS |  | 2 |  |  |  | G | HET | HET |  |  |  | 12
WS-65 | Toto | Drake 1G | MW7463074CUMF(G).10: CT746CUFGT40.10 bowl, ST746UMA tank |  | WS |  | 2 |  |  |  | G | HET | HET |  |  |  | 10
WS-65 | Toto | Drake Washlet | MW7463084CEM(G): CT746CUGT40 bowl, ST746EMA tank |  | WS |  | 2 |  |  |  | G | HET | HET |  |  |  | 12
WS-65 | Toto | Drake Washlet | MW7463084CEMF(G): CT746CUFGT40 bowl, ST746EMA tank |  | WS |  | 2 |  |  |  | G | HET | HET |  |  |  | 12
WS-65 | Toto | Drake Washlet | MW7463084CEMF(G).10: CT746CUFGT40.10 bowl, ST746EMA tank |  | WS |  | 2 |  |  |  | G | HET | HET |  |  |  | 10
WS-65 | Toto | Drake Washlet | MW7463084CSM(G): CT746CUGT40 bowl, ST746SMA tank |  | WS |  | 2 |  |  |  | G | HET | HET |  |  |  | 12
WS-65 | Toto | Drake Washlet | MW7463084CSMF(G): CT746CUFGT40 bowl, ST746SMA tank |  | WS |  | 2 |  |  |  | G | HET | HET |  |  |  | 12
WS-65 | Toto | Drake Washlet | MW7463084CSMF(G).10: CT746CUFGT40.10 bowl, ST746SMA tank |  | WS |  | 2 |  |  |  | G | HET | HET |  |  |  | 10
WS-22 | Trebol (by Corporacion Ceramica) | Acqua 4 | 271-366: 271 bowl, 366 tank |  | WS |  | 2 |  |  |  | G | HET | HET |  |  | F
WS-22 | Trebol (by Corporacion Ceramica) | Acqua 4 | 271-367: 271 bowl, 367 tank |  | WS |  | 2 |  |  |  | G | HET |  | HET |  | F
WS-55 | Tuscany | Michigan | 6704580 |  | WS |  | 2 |  |  |  | G | HET | HET |  |  | F
WS-55 | Tuscany | None | 6704406 |  | WS |  | 2 |  |  |  | G | HET |  | HET |  | F
WS-70 | Tuscany | Ontario | 6704582 |  | WS | [5 empty] | G | HET | HET |  |  | F
WS-70 | Tuscany | Mendota | 6704584 |  | WS | [5 empty] | G | HET |  | HET |  | F
WS-31 | Tynan Plumbing | Aine (wall-mounted, rear discharge) | 7531 |  | WS |  | 1 | - |  |  | G | HET | HET |  | R | W
WS-31 | Tynan Plumbing | Fionn (wall-mounted, rear discharge) | 7532 |  | WS |  | 2 | - |  |  | G | HET | HET |  | R | W
13-105RN28 | Tynan Plumbing | Foyle EL CH | 4332: 0321 bowl, 1332 tank |  | WS |  | 2 | 3 | E | CH | G | HET |  | HET |  | F
WS-27 | Tynan Plumbing | Nore | 4333: 0322 bowl, 1333 tank |  | WS |  | 2 |  |  |  | G | HET |  | HET |  | F
18-063RN34-RN50-RN66 | Tynan Plumbing | MacLair RF CH | 4335: 0342 bowl, 1310 tank | 1000 | WS |  | 2 | 3 | R | CH | G | HET |  | HET |  | F | 10
60-010 | Tynan Plumbing | MacLair Premium 1.28 RF CH | 4336: 0342 bowl, 1316 tank | 1000 | WS |  | 2 | 3 | R | CH | G | HET |  | HET |  | F | 12
18-062RN34-RN50-RN66 | Tynan Plumbing | MacLair EL CH | 4337: 0347 bowl, 1310 tank | 1000 | WS |  | 2 | 3 | E | CH | G | HET |  | HET |  | F | 10
18-061RN34-RN50-RN66 | Tynan Plumbing | MacLair EL CH | 4339: 0343 bowl, 1310 tank | 1000 | WS |  | 2 | 3 | E | CH | G | HET |  | HET |  | F | 10
18-060RN34-RN50-RN66 | Tynan Plumbing | MacLair RF CH | 4340: 0342 bowl, 1314 tank | 1000 | WS |  | 2 | 3 | R | CH | G | HET |  | HET |  | F | 14
60-081 | Tynan Plumbing | Brady Elevated 1.28 EL CH, skirted bowl | 4341: 0441 EF skirted bowl, 1322 tank (Left Hand Lever) | 1000 | WS |  | 2 | 3 | E | CH | G | HET |  | HET |  | F | 12
60-080 | Tynan Plumbing | Brady Elevated 1.28 EL CH, skirted bowl | 4341R: 0441 EF skirted bowl, 1322R tank (R=Right Hand Lever) | 1000 | WS |  | 2 | 2 | E | CH | G | HET |  | HET |  | F | 12
18-079RN34-RN50-RN66 | Tynan Plumbing | MacLair RF CH | 4342-L: 0342 bowl, 1342-L tank (lined) | 1000 | WS |  | 2 | 3 | R | CH | G | HET |  | HET |  | F | 12 | L
18-044RN34-RN50-RN66 | Tynan Plumbing | MacLair RF CH | 4342: 0342 bowl, 1342HET tank | 1000 | WS |  | 2 | 3 | R | CH | G | HET |  | HET |  | F | 12
18-077RN34-RN50-RN66 | Tynan Plumbing | MacLair EL CH | 4343-L: 0343 bowl, 1342-L tank (lined) | 1000 | WS |  | 2 | 3 | E | CH | G | HET |  | HET |  | F | 12 | L
18-043RN34-RN50-RN66 | Tynan Plumbing | MacLair EL CH | 4343: 0343 bowl, 1342HET tank | 1000 | WS |  | 2 | 3 | E | CH | G | HET |  | HET |  | F | 12
13-107 | Tynan Plumbing | Avoca EL CH | 4344: 0344 bowl, 1344 tank (Fluidmaster fill valve) |  | WS |  | 2 | 3 | E | CH | G | HET |  | HET |  | F
13-101RN28 | Tynan Plumbing | Avoca EL CH | 4344: 0344 bowl, 1344 tank (R&T fill valve) |  | WS |  | 2 | 3 | E | CH | G | HET |  | HET |  | F
13-108 | Tynan Plumbing | Foyle EL CH | 4345: 0345 bowl, 1345 tank (Fluidmaster fill valve) |  | WS |  | 2 | 3 | E | CH | G | HET |  | HET |  | F
21-060RN37-RN53-RN69 | Tynan Plumbing | None EL CH | 4345: 0345 bowl, 1345 tank (R&T fill valve) | 1000 | WS |  | 2 | 3 | E | CH | G | HET |  | HET |  | F | 12
60-009 | Tynan Plumbing | MacLair Premium 1.28 EL CH | 4346: 0343 bowl, 1316 tank | 1000 | WS |  | 2 | 3 | E | CH | G | HET |  | HET |  | F | 12
13-112RN28 | Tynan Plumbing | None EL CH | 4346: 0346 bowl, 1346 tank |  | WS |  | 2 | 3 | E | CH | G | HET |  | HET |  | F
18-078RN34-RN50-RN66 | Tynan Plumbing | MacLair EL CH | 4347-L: 0347 bowl, 1342-L tank (lined) | 1000 | WS |  | 2 | 3 | E | CH | G | HET |  | HET |  | F | 12 | L
13-110 | Tynan Plumbing | MacLair EL CH | 4347: 0347 bowl, 1342 tank (Fluidmaster fill valve) |  | WS |  | 2 | 3 | E | CH | G | HET |  | HET |  | F
18-042RN34-RN50-RN66 | Tynan Plumbing | MacLair EL CH | 4347: 0347 bowl, 1342 tank (R&T fill valve) | 1000 | WS |  | 2 | 3 | E | CH | G | HET |  | HET |  | F | 12
46-063RN62 | Tynan Plumbing | Brady 1.28 Skirted EL CH | 4348: 0448 bowl, 1322 tank | 1000 | WS |  | 2 | 3 | E | CH | G | HET |  | HET |  | F | 12
46-064RN62 | Tynan Plumbing | Brady 1.28 Skirted EL CH | 4348L: 0448 bowl, 1322L tank (lined) | 1000 | WS |  | 2 | 3 | E | CH | G | HET |  | HET |  | F | 12 | L
39-038RN55-RN71 | Tynan Plumbing | Brady II 1.28 EL CH Skirted | 4349: 0449 Bowl, 1322 Tank | 1000 | WS |  | 2 | 3 | E | CH | G | HET |  | HET |  | F | 12
18-059RN34-RN50-RN66 | Tynan Plumbing | MacLair EL CH | 4350: 0343 bowl, 1314 tank | 1000 | WS |  | 2 | 3 | E | CH | G | HET |  | HET |  | F | 14
53-018RN69 | Tynan Plumbing | Brady Skirted Deluxe Dual Flush EL with or without wax ring CHpter | 4351: 0449 bowl, 1323 tank | 1000 | WS |  | 2 | 3 | E |  | G | HET | HET |  |  | F | 12
23-020RN39-RN55-71 | Tynan Plumbing | None RF | 4352J: 0352J bowl, 1312HE tank | 1000 | WS |  | 2 |  | R |  | G | HET | HET |  |  | F
28-047RN44-RN60 | Tynan Plumbing | Cascade RF | 4352JL: 0352J bowl, 1312L tank | 1000 | WS |  | 2 | 2 | R |  | G | HET | HET |  |  | F | 12
WS-44 | Tynan Plumbing | Cascade RF | 4352JP: 0352J bowl, 1312P tank |  | WS |  | 2 |  | R |  | G | HET | HET |  |  | F
WS-27 | Tynan Plumbing | Cascade RF | 4352JR: 0352J bowl, 1312R tank |  | WS |  | 2 |  | R |  | G | HET | HET |  |  | F
23-021RN39-RN55-71 | Tynan Plumbing | None EL | 4353J: 0353J bowl, 1312HE tank | 1000 | WS |  | 2 |  | E |  | G | HET | HET |  |  | F
28-046RN44-RN60 | Tynan Plumbing | Cascade EL | 4353JL: 0353J bowl, 1312L tank | 1000 | WS |  | 2 | 2 | E |  | G | HET | HET |  |  | F | 12
WS-44 | Tynan Plumbing | Cascade EL | 4353JP: 0353J bowl, 1312P tank |  | WS |  | 2 |  | E |  | G | HET | HET |  |  | F
WS-27 | Tynan Plumbing | Cascade EL | 4353JR: 0353J bowl, 1312R tank |  | WS |  | 2 |  | E |  | G | HET | HET |  |  | F
23-017RN39-RN55-71 | Tynan Plumbing | None EL | 4354J: 0354J bowl, 1312HE tank | 1000 | WS |  | 2 |  | E |  | G | HET | HET |  |  | F
28-045RN44-RN60 | Tynan Plumbing | Cascade EL CH | 4354JL: 0354J bowl, 1312L tank | 1000 | WS |  | 2 | 2 | E | CH | G | HET | HET |  |  | F | 12
WS-44 | Tynan Plumbing | Cascade EL CH | 4354JP: 0354J bowl, 1312P tank |  | WS |  | 2 |  | E | CH | G | HET | HET |  |  | F
WS-27 | Tynan Plumbing | Cascade EL CH | 4354JR: 0354J bowl, 1312R tank |  | WS |  | 2 |  | E |  | G | HET | HET |  |  | F
48-009RN64 | Tynan Plumbing | Cascade Dual Flush EL CH | 4355J: 0615 bowl, 1312HE tank | 1000 | WS |  | 2 | 2 | E | CH | G | HET | HET |  |  | F | 12
WS-48 | Tynan Plumbing | Cascade | 4355JP: 0615 bowl, 1312P tank |  | WS | [5 empty] | G | HET | HET |  |  | F | 12
WS-48 | Tynan Plumbing | Cascade | 4355JR: 0615 bowl, 1312R tank |  | WS | [5 empty] | G | HET | HET |  |  | F | 12
48-022RN64 | Tynan Plumbing | Cascade Dual Flush Skirted EL CH | 4355S: 0615S bowl, 1213HE tank | 1000 | WS |  | 2 | 2 | E | CH | G | HET | HET |  |  | F | 12
WS-48 | Tynan Plumbing | Cascade | 4355SP: 0615S tank, 1312P tank |  | WS | [5 empty] | G | HET | HET |  |  | F | 12
60-011 | Tynan Plumbing | MacLair Premium 1.28 EL CH | 4356: 0347 bowl, 1316 tank | 1000 | WS |  | 2 | 3 | E | CH | G | HET |  | HET |  | F | 12
18-064RN34-RN50-RN66 | Tynan Plumbing | MacLair EL CH | 4360: 0347 bowl, 1314 tank | 1000 | WS |  | 2 | 3 | E | CH | G | HET |  | HET |  | F | 14
31-082RN47-RN63 | Tynan Plumbing | Aine EL CH | 4361: 0361 bowl, 1361 tank (lined) | 1000 | WS |  | 2 | 3 | E | CH | G | HET |  | HET |  | F | 12 | L
48-028RN64 | Tynan Plumbing | Aine 1.28 EL CH | 4361: 0361S bowl, 1361 tank (lined) | 1000 | WS |  | 2 | 3 | E | CH | G | HET |  | HET |  | F | 12 | L
28-053RN44-RN60 | Tynan Plumbing | Cascade RF | 4361J: 0352J bowl, 1301 tank | 1000 | WS |  | 2 | 2 | R |  | G | HET | HET |  |  | F | 10
31-081RN47 | Tynan Plumbing | Fionn EL CH | 4362: 0362 bowl, 1362 tank (lined) |  | WS |  | 2 | 3 | E | CH | G | HET |  | HET |  | F | 12 | L
28-052RN44-RN60 | Tynan Plumbing | Cascade EL | 4362J: 0353J bowl, 1301 tank | 1000 | WS |  | 2 | 2 | E |  | G | HET | HET |  |  | F | 10
48-024RN64 | Tynan Plumbing | Aine 1.28 CH (skirted) | 4363: 0361S bowl, 1363 tank | 1000 | WS |  | 2 | 3 | E | CH | G | HET |  | HET |  | F | 12
28-051RN44-RN60 | Tynan Plumbing | Cascade EL CH | 4363J: 0354J bowl, 1301 tank | 1000 | WS |  | 2 | 2 | E | CH | G | HET | HET |  |  | F | 10
28-050RN44-RN60 | Tynan Plumbing | Cascade RF | 4364J: 0352J bowl, 1304 tank | 1000 | WS |  | 2 | 2 | R |  | G | HET | HET |  |  | F | 14
28-049RN44-RN60 | Tynan Plumbing | Cascade EL | 4365J: 0353J bowl, 1304 tank | 1000 | WS |  | 2 | 2 | E |  | G | HET | HET |  |  | F | 14
28-048RN44-RN60 | Tynan Plumbing | Cascade EL CH | 4366J: 0354J bowl, 1304 tank | 1000 | WS |  | 2 | 2 | E | CH | G | HET | HET |  |  | F | 14
48-010RN64 | Tynan Plumbing | Cascade Dual Flush EL CH | 4367J: 0615 bowl, 1301 tank | 1000 | WS |  | 2 | 2 | E | CH | G | HET | HET |  |  | F | 10
60-079 | Tynan Plumbing | Brady 19" Elevated 1.28 EL CH | 4371: 0341 EF bowl, 1322 tank (Left Hand Lever) | 1000 | WS |  | 2 | 3 | E | CH | G | HET |  | HET |  | F | 12
60-078 | Tynan Plumbing | Brady 19" Elevated 1.28 EL CH | 4371R: 0341 EF bowl, 1322R tank (R=Right Hand Lever) | 1000 | WS |  | 2 | 3 | E | CH | G | HET |  | HET |  | F | 12
18-067RN34-RN50-RN66 | Tynan Plumbing | Brady RF CH | 4372-L: 0342 bowl, 1322-L tank (lined) | 1000 | WS |  | 2 | 3 | R | CH | G | HET |  | HET |  | F | 12 | L
18-068RN34-RN50-RN66 | Tynan Plumbing | Brady RF CH | 4372: 0342 bowl, 1322 tank | 1000 | WS |  | 2 | 3 | R | CH | G | HET |  | HET |  | F | 12
18-066RN34-RN50-RN66 | Tynan Plumbing | Brady EL CH | 4373-L: 0343 bowl, 1322-L tank (lined) | 1000 | WS |  | 2 | 3 | E | CH | G | HET |  | HET |  | F | 12 | L
18-075RN34-RN50-RN66 | Tynan Plumbing | Brady EL CH | 4373: 0343 bowl, 1322 tank | 1000 | WS |  | 2 | 3 | E | CH | G | HET |  | HET |  | F | 12
66-031 | Tynan Plumbing | Brady EL CH (NOTE: with special corner tank) | 4375: 0343 bowl, 1325 tank (corner design) | 1000 | WS |  | 2 | 3 | E | CH | G | HET |  | HET |  | F | 12
49-019RN65 | Tynan Plumbing | Brady EL CH | 4376: 0346 bowl, 1322 tank | 1000 | WS |  | 2 | 3 | E | CH | G | HET |  | HET |  | F | 12
18-065RN34-RN50-RN66 | Tynan Plumbing | Brady EL CH | 4377-L: 0347 bowl, 1322-L tank (lined) | 1000 | WS |  | 2 | 3 | E | CH | G | HET |  | HET |  | F | 12 | L
18-076RN34-RN50-RN66 | Tynan Plumbing | Brady EL CH | 4377: 0347 bowl, 1322 tank | 1000 | WS |  | 2 | 3 | E | CH | G | HET |  | HET |  | F | 12
60-077 | Tynan Plumbing | Brady 19" Elevated 1.28 EL CH | 4381: 0341 EF bowl, 1320 tank | 1000 | WS |  | 2 | 3 | E | CH | G | HET |  | HET |  | F | 10
18-074RN34-RN50-RN66 | Tynan Plumbing | Brady RF CH | 4382: 0342 bowl, 1320 tank | 1000 | WS |  | 2 | 3 | R | CH | G | HET |  | HET |  | F | 10
18-073RN34-RN50-RN66 | Tynan Plumbing | Brady EL CH | 4383: 0343 bowl, 1320 tank | 1000 | WS |  | 2 | 3 | E | CH | G | HET |  | HET |  | F | 10
61-015 | Tynan Plumbing | Liam EL CH (no seal plate) | 4384 or 4384R: 0384 bowl, 1384 or 1384R tank | 1000 | WS |  | 2 | 3 | E | CH | G | HET |  | HET |  | F | 12
60-082 | Tynan Plumbing | Penton 1.28 EL CH, skirted bowl | 4385: 0385 EF Comfort Bowl, 1385 tank | 1000 | WS |  | 2 | 3 | E | CH | G | HET |  | HET |  | F | 12
60-083 | Tynan Plumbing | Cavan 1.28 EL CH, skirted bowl | 4386: 0386 EF Comfort Bowl, 1386 tank | 1000 | WS |  | 2 | 3 | E | CH | G | HET |  | HET |  | F | 12
18-072RN34-RN50-RN66 | Tynan Plumbing | Brady EL CH | 4387: 0347 bowl, 1320 tank | 1000 | WS |  | 2 | 3 | E | CH | G | HET |  | HET |  | F | 10
53-020RN69 | Tynan Plumbing | Kyle 1.28 EL CH | 4388: 0388 bowl, 1388 tank | 1000 | WS |  | 2 | 3 | E | CH | G | HET |  | HET |  | F | 12
53-019RN69 | Tynan Plumbing | Joshua 1.28 EL CH | 4389: 0389 bowl, 1389 tank | 1000 | WS |  | 2 | 3 | E | CH | G | HET |  | HET |  | F | 12
66-033 | Tynan Plumbing | Aleida 1.28 EL CH | 4390: 390 bowl, 1390 tank | 1000 | WS |  | 2 | 3 | E | CH | G | HET |  | HET |  | F | 12
60-076 | Tynan Plumbing | Brady 19" Elevated 1.28 EL CH | 4391: 0341 EF bowl, 1324 tank | 1000 | WS |  | 2 | 3 | E | CH | G | HET |  | HET |  | F | 14
18-071RN34-RN50-RN66 | Tynan Plumbing | Brady RF CH | 4392: 0342 bowl, 1324 tank | 1000 | WS |  | 2 | 3 | R | CH | G | HET |  | HET |  | F | 14
18-070RN34-RN50-RN66 | Tynan Plumbing | Brady EL CH | 4393: 0343 bowl, 1324 tank | 1000 | WS |  | 2 | 3 | E | CH | G | HET |  | HET |  | F | 14
73-026 | Tynan Plumbing | Etsy 1.0 EL CH (NOTE: 1.0g/3.8L single-flush fixture) | 4394: 0394 bowl, 1394 tank | 1000 | WS | PREM | 2 | 3 | E | CH | G | HET |  | HET |  | F | 12
18-069RN34-RN50-RN66 | Tynan Plumbing | Brady EL CH | 4397: 0347 bowl, 1324 tank | 1000 | WS |  | 2 | 3 | E | CH | G | HET |  | HET |  | F | 14
28-065RN44-RN60 | Tynan Plumbing | Louth RF (NOTE: 1.0g/3.8L single-flush fixture) | 4500 and 4500R: 7508 bowl, 1712 tank with FLUSHMATE M-101526-F4 system inside | 1000 | WS | PREM | 2 | - | R |  | P | HET |  | HET |  | F | 12
64-020 | Tynan Plumbing | Louth RF (NOTE: 1.0g/3.8L single-flush fixture) | 4500W.XX: 7508.XX Bowl; 1712W.XX Tank (with WDI B8204 vessel inside) -- Includes models 4500WR Right hand lever & 4500WL with Lid Lock | 1000 | WS | PREM | 2 |  | R |  | P | HET |  | HET |  | F | 12
53-015RN69 | Tynan Plumbing | Louth RF Pressure Assist RF (NOTE: 1.0g/3.8L single-flush fixture) | 4501 and 4501R: 7508 bowl, 1710 tank with FLUSHMATE M-101526-F4 system inside | 1000 | WS | PREM | 2 | - | R |  | P | HET |  | HET |  | F | 10
64-021 | Tynan Plumbing | Louth RF (NOTE: 1.0g/3.8L single-flush fixture) | 4501W.XX: 7508.XX Bowl; 1710W.XX Tank (with WDI B8204 vessel inside) | 1000 | WS | PREM | 2 |  | R |  | P | HET |  | HET |  | F | 12
28-042RN44-RN60 | Tynan Plumbing | Brady Baby (NOTE: Children's water closet - 10.5-inch bowl height) | 4504HE: 7504 bowl, 1504HE tank | 600 | WS |  | 2 | 3 | R |  | G | HET |  | HET |  | F
WS-31 | Tynan Plumbing | Logan | 4504HEL: 7504 bowl, 1504HEL tank (left-hand lever) |  | WS |  | 2 |  |  |  | G | HET |  | HET |  | F
WS-31 | Tynan Plumbing | Logan | 4504HER: 7504 bowl, 1504HER tank (right-hand lever) |  | WS |  | 2 |  |  |  | G | HET |  | HET |  | F
28-066RN44-RN60 | Tynan Plumbing | Louth EL (NOTE: 1.0g/3.8L single-flush fixture) | 4510 and 4510R: 7510 bowl, 1712 tank with FLUSHMATE M-101526-F4 system inside | 1000 | WS | PREM | 2 | - | E |  | P | HET |  | HET |  | F | 12
64-022 | Tynan Plumbing | Louth RF (NOTE: 1.0g/3.8L single-flush fixture) | 4510W.XX: 7510.XX Bowl; 1712W.XX Tank (with WDI B8204 vessel inside) -- Includes models 4510WR Right hand lever & 4510WL with Lid Lock | 1000 | WS | PREM | 2 |  | R |  | P | HET |  | HET |  | F | 12
53-017RN69 | Tynan Plumbing | Louth Pressure Assist EL (NOTE: 1.0g/3.8L single-flush fixture) | 4511 and 4511R: 7510 bowl, 1710 tank with FLUSHMATE M-101526-F4 system inside | 1000 | WS | PREM | 2 | - | E |  | P | HET |  | HET |  | F | 10
64-023 | Tynan Plumbing | Louth EL (NOTE: 1.0g/3.8L single-flush fixture) | 4511W.XX: 7510.XX Bowl; 1710W.XX Tank (with WDI B8204 vessel inside) | 1000 | WS | PREM | 2 | 2 | E |  | P | HET |  | HET |  | F | 12
28-067RN44-RN60 | Tynan Plumbing | Louth EL CH (NOTE: 1.0g/3.8L single-flush fixture) | 4512 and 4512R: 7512 bowl, 1712 tank with FLUSHMATE M-101526-F4 system inside | 1000 | WS | PREM | 2 | - | E | CH | P | HET |  | HET |  | F | 12
64-024 | Tynan Plumbing | Louth RF CH (NOTE: 1.0g/3.8L single-flush fixture) | 4512W.XX: 7512.XX Bowl: 1712W.XX Tank (with WDI B8204 vessel inside) -- Includes models 4512WR Right hand lever & 4512WL with Lid Lock | 1000 | WS | PREM | 2 |  | R | CH | P | HET |  | HET |  | F | 12
53-016RN69 | Tynan Plumbing | Louth Pressure Assist EL CH (NOTE: 1.0g/3.8L single-flush fixture) | 4513 and 4513R: 7512 bowl, 1710 tank with FLUSHMATE M-101526-F4 system inside | 1000 | WS | PREM | 2 | - | E | CH | P | HET |  | HET |  | F | 10
64-025 | Tynan Plumbing | Louth EL CH (NOTE: 1.0g/3.8L single-flush fixture) | 4513W.XX: 7512.XX Bowl; 1710W.XX Tank (with WDI B8204 vessel inside) | 1000 | WS | PREM | 2 |  | E | CH | P | HET |  | HET |  | F | 12
28-068RN44-RN60 | Tynan Plumbing | Louth EL (NOTE: 1.0g/3.8L single-flush fixture) | 4530 and 4530R: 7530 bowl (rear outlet), 1712 tank with FLUSHMATEM-101526-F4 system inside | 1000 | WS | PREM | 2 | - | E |  | P | HET |  | HET | R | F | 12
64-029 | Tynan Plumbing | Louth RF (NOTE: 1.0g/3.8L single-flush fixture) | 4530W.XX: 7530.XX Bowl; 1712W.XX Tank (with WDI B8204 vessel inside) -- Includes models 4530WR Right hand lever & 4530WL with Lid Lock | 1000 | WS | PREM | 2 |  | E |  | P | HET |  | HET | R | F | N.A.
28-059RN44-RN60 | Tynan Plumbing | Louth RF (NOTE: 1.0g/3.8L single-flush fixture) | 4531 and 4531R: 7520 bowl (rear outlet), 1712 tank with FLUSHMATEM-101526-F4 system inside | 1000 | WS | PREM | 2 | - | R |  | P | HET |  | HET | R | F | 12
64-030 | Tynan Plumbing | Louth RF (NOTE: 1.0g/3.8L single-flush fixture) | 4531W.XX: 7520.XX Bowl and 1712W.XX Tank (with WDI B8204 vessel inside) -- Includes models 4531WR Right hand lever & 4531WL with Lid Lock | 1000 | WS | PREM | 2 |  | R |  | P | HET |  | HET | R | F | N.A.
28-060RN44-RN60 | Tynan Plumbing | Louth EL CH (NOTE: 1.0g/3.8L single-flush fixture) | 4532 and 4532R: 7525 bowl (rear outlet), 1712 tank with FLUSHMATEM-101526-F4 system inside | 1000 | WS | PREM | 2 | - | E | CH | P | HET |  | HET | R | F | 12
64-031 | Tynan Plumbing | Louth RF CH (NOTE: 1.0g/3.8L single-flush fixture) | 4532W.XX: 7525.XX Bowl; 1712W.XX Tank (with WDI B8204 vessel inside) -- Includes models 4532WR Right hand lever version & 4532WL with Lid Lock | 1000 | WS | PREM | 2 |  | R | CH | P | HET |  | HET | R | F | N.A.
23-010RN39-RN55-71 | Tynan Plumbing | None RF | 4602HE: 0612HE bowl, 1210HE tank | 1000 | WS |  | 2 | 2 | R |  | G | HET |  | HET |  | F | 10
23-009RN39-RN55-71 | Tynan Plumbing | None EL | 4603HE: 0613HE bowl, 1210HE tank | 1000 | WS |  | 2 | 2 | E |  | G | HET |  | HET |  | F | 10
23-008RN39-RN55-71 | Tynan Plumbing | None EL CH | 4604HE: 0614HE bowl, 1210HE tank | 1000 | WS |  | 2 | 2 | E | CH | G | HET |  | HET |  | F | 10
48-017RN64 | Tynan Plumbing | Cascade 1.28 EL CH | 4605HE: 0615 bowl, 1210HE tank | 1000 | WS |  | 2 | 2 | E | CH | G | HET |  | HET |  | F | 10
WS-48 | Tynan Plumbing | Cascade | 4612BHE: 0612BHE bowl, 1212BHE bowl |  | WS | [5 empty] | G | HET |  | HET |  | F | 12
23-016RN39-RN55-71 | Tynan Plumbing | None RF | 4612HE: 0612HE bowl, 1212HE tank | 1000 | WS |  | 2 | 2 | R |  | G | HET |  | HET |  | F | 12
30-074RN46-RN62 | Tynan Plumbing | None RF | 4612RHE: 0612HE bowl, 1212RHE tank | 1000 | WS |  | 2 | 2 | R |  | G | HET |  | HET |  | F | 12
23-013RN39-RN55-71 | Tynan Plumbing | None RF | 4612UHE: 0612HE bowl, 1212UHE tank | 1000 | WS |  | 2 | 2 | R |  | G | HET |  | HET |  | F | 12
WS-48 | Tynan Plumbing | Cascade | 4613BHE: 0613HE bowl, 1212BHE tank |  | WS | [5 empty] | G | HET |  | HET |  | F | 12
23-015RN39-RN55-71 | Tynan Plumbing | None EL | 4613HE: 0613HE bowl, 1212HE tank | 1000 | WS |  | 2 | 2 | E |  | G | HET |  | HET |  | F | 12
30-073RN46-RN62 | Tynan Plumbing | None EL | 4613RHE: 0613HE bowl, 1212RHE tank | 1000 | WS |  | 2 | 2 | E |  | G | HET |  | HET |  | F | 12
23-012RN39-RN55-71 | Tynan Plumbing | None EL | 4613UHE: 0613HE bowl, 1212UHE tank | 1000 | WS |  | 2 | 2 | E |  | G | HET |  | HET |  | F | 12
WS-48 | Tynan Plumbing | Cascade | 4614BHE: 0614HE bowl, 1212BHE tank |  | WS | [5 empty] | G | HET |  | HET |  | F | 12
23-014RN39-RN55-71 | Tynan Plumbing | None EL CH | 4614HE: 0614HE bowl, 1212HE tank | 1000 | WS |  | 2 | 2 | E | CH | G | HET |  | HET |  | F | 12
30-072RN46-RN62 | Tynan Plumbing | None EL CH | 4614RHE: 0614HE bowl, 1212RHE tank | 1000 | WS |  | 2 | 2 | E | CH | G | HET |  | HET |  | F | 12
23-011RN39-RN55-71 | Tynan Plumbing | None EL CH | 4614UHE: 0614HE bowl, 1212UHE tank | 1000 | WS |  | 2 | 2 | E | CH | G | HET |  | HET |  | F | 12
WS-48 | Tynan Plumbing | Cascade | 4615BHE: 0615 bowl, 1212BHE tank |  | WS | [5 empty] | G | HET |  | HET |  | F | 12
48-015RN64 | Tynan Plumbing | Cascade 1.28 EL CH | 4615HE: 0615 bowl, 1212HE tank | 1000 | WS |  | 2 | 2 | E | CH | G | HET |  | HET |  | F | 12
WS-48 | Tynan Plumbing | Cascade | 4615RHE: 0615 bowl, 1212RHE tank |  | WS | [5 empty] | G | HET |  | HET |  | F | 12
48-026RN64 | Tynan Plumbing | Cascade 1.28 Skirted EL CH | 4615SHE: 0615S bowl, 1212HE tank | 1000 | WS |  | 2 | 2 | E | CH | G | HET |  | HET |  | F | 12
48-016RN64 | Tynan Plumbing | Cascade 1.28 EL CH | 4615UHE: 0615 bowl, 1212UHE tank (lined) | 1000 | WS |  | 2 | 2 | E | CH | G | HET |  | HET |  | F | 12 | L
48-025RN64 | Tynan Plumbing | Cascade Builder Upgrade 1.28 RF | 4617HE: 0612 bowl, 1215HE tank | 1000 | WS |  | 2 | 2 | R |  | G | HET |  | HET |  | F | 12
64-033 | Tynan Plumbing | Cascade Touchless EL CH | 4617THE.XX: 0615.XX EL Comfort Ht. Bowl and 1215THE.XX, Touchless Flush | 1000 | WS |  | 2 | 3 | E | CH | G | HET |  | HET |  | F | 12
48-021RN64 | Tynan Plumbing | Cascade Builder Upgrade 1.28 EL | 4618HE: 0613 bowl, 1215HE tank | 1000 | WS |  | 2 | 2 | E |  | G | HET |  | HET |  | F | 12
48-020RN64 | Tynan Plumbing | Cascade Builder Upgrade 1.28 EL CH | 4619HE: 0614 bowl, 1215HE tank | 1000 | WS |  | 2 | 2 | E | CH | G | HET |  | HET |  | F | 12
48-019RN64 | Tynan Plumbing | Cascade Builder Upgrade 1.28 EL CH | 4620HE: 0615 bowl, 1215HE tank | 1000 | WS |  | 2 | 2 | E | CH | G | HET |  | HET |  | F | 12
48-023RN64 | Tynan Plumbing | Cascade Builder Upgrade 1.28 EL | 4620SHE: 0615S bowl, 1215HE tank | 1000 | WS |  | 2 | 2 | E | CH | G | HET |  | HET |  | F | 12
23-007RN39-RN55-71 | Tynan Plumbing | None RF | 4642HE: 0612HE bowl, 1214HE tank | 1000 | WS |  | 2 | 2 | R |  | G | HET |  | HET |  | F | 14
23-006RN39-RN55-71 | Tynan Plumbing | None EL | 4643HE: 0613HE bowl, 1214HE tank | 1000 | WS |  | 2 | 2 | E |  | G | HET |  | HET |  | F | 14
23-005RN39-RN55-71 | Tynan Plumbing | None EL CH | 4644HE: 0614HE bowl, 1214HE tank | 1000 | WS |  | 2 | 2 | E | CH | G | HET |  | HET |  | F | 14
48-018RN64 | Tynan Plumbing | Cascade 1.28 EL CH | 4645HE: 0615 bowl, 1214HE tank | 1000 | WS |  | 2 | 2 | E | CH | G | HET |  | HET |  | F | 14
66-032 | Tynan Plumbing | Branna EL CH (Floor Mounted, Wall Outlet) | 4664: 663 bowl, 1213HE tank | 350 | WS |  | 2 | 2 | E | CH | G | HET |  | HET |  | W | 12
53-031RN69 | Tynan Plumbing | Cascade Ultra RF (NOTE: 1.0g/3.8L single-flush fixture) | 4702HE: 0612HE bowl, 1410HE tank | 800 | WS | PREM | 2 | 3 | R |  | G | HET |  | HET |  | F | 10
53-030RN69 | Tynan Plumbing | Cascade Ultra EL (NOTE: 1.0g/3.8L single-flush fixture) | 4703HE: 0613HE bowl, 1410HE tank | 800 | WS | PREM | 2 | 3 | R |  | G | HET |  | HET |  | F | 10
53-029RN69 | Tynan Plumbing | Cascade Ultra EL CH (NOTE: 1.0g/3.8L single-flush fixture) | 4704HE: 0614HE bowl, 1410HE tank | 800 | WS | PREM | 2 | 3 | R | CH | G | HET |  | HET |  | F | 10
53-028RN69 | Tynan Plumbing | Cascade Ultra Comf EL CH (NOTE: 1.0g/3.8L single-flush fixture) | 4705HE: 0615HE bowl, 1410HE tank | 800 | WS | PREM | 2 | 3 | E | CH | G | HET |  | HET |  | F | 10
53-022RN69 | Tynan Plumbing | Cascade Ultra Skirted Comf Bowl EL CH (NOTE: 1.0g/3.8L single-flush fixture) | 4705S: 0615SHE bowl, 1410HE tank | 800 | WS | PREM | 2 | 3 | E | CH | G | HET |  | HET |  | F | 10
53-035RN69 | Tynan Plumbing | Cascade Ultra RF (NOTE: 1.0g/3.8L single-flush fixture) | 4712HE: 0612HE bowl, 1412HE tank | 800 | WS | PREM | 2 | 3 | R |  | G | HET |  | HET |  | F | 12
53-034RN69 | Tynan Plumbing | Cascade Ultra EL (NOTE: 1.0g/3.8L single-flush fixture) | 4713HE: 0613HE bowl, 1412HE tank | 800 | WS | PREM | 2 | 3 | R |  | G | HET |  | HET |  | F | 12
53-033RN69 | Tynan Plumbing | Cascade Ultra EL CH (NOTE: 1.0g/3.8L single-flush fixture) | 4714HE: 0614HE bowl, 1412HE tank | 800 | WS | PREM | 2 | 3 | R | CH | G | HET |  | HET |  | F | 12
53-032RN69 | Tynan Plumbing | Cascade Ultra Comf EL CH (NOTE: 1.0g/3.8L single-flush fixture) | 4715HE: 0615HE bowl, 1412HE tank | 800 | WS | PREM | 2 | 3 | E | CH | G | HET |  | HET |  | F | 12
53-023RN69 | Tynan Plumbing | Cascade Ultra Skirted Comf Bowl EL CH (NOTE: 1.0g/3.8L single-flush fixture) | 4715S: 0615SHE bowl, 1412HE tank | 800 | WS | PREM | 2 | 3 | E | CH | G | HET |  | HET |  | F | 12
49-008RN65 | Tynan Plumbing | MacLair Ultra 0.8 RF CH | 4742: 0742 bowl, 1352 OR 1352R tank | 1000 | WS | PREM | 2 | 3 | R | CH | G | HET |  | HET |  | F | 12
53-027RN69 | Tynan Plumbing | Cascade Ultra RF (NOTE: 1.0g/3.8L single-flush fixture) | 4742HE: 0612HE bowl, 1414HE tank | 800 | WS | PREM | 2 | 3 | R |  | G | HET |  | HET |  | F | 14
60-013 | Tynan Plumbing | MacLair Ultra 0.8 RF CH (NOTE: 0.8 gallons per flush) | 4742P: 0742 bowl, 1352P Tank (push button) | 800 | WS | PREM | 2 | 3 | R | CH | G | HET |  | HET |  | F | 12
53-026RN69 | Tynan Plumbing | Cascade Ultra EL (NOTE: 1.0g/3.8L single-flush fixture) | 4743HE: 0613HE bowl, 1414HE tank | 800 | WS | PREM | 2 | 3 | R |  | G | HET |  | HET |  | F | 14
53-025RN69 | Tynan Plumbing | Cascade Ultra EL CH (NOTE: 1.0g/3.8L single-flush fixture) | 4744HE: 0614HE bowl, 1414HE tank | 800 | WS | PREM | 2 | 3 | R | CH | G | HET |  | HET |  | F | 14
53-024RN69 | Tynan Plumbing | Cascade Ultra Comf EL CH (NOTE: 1.0g/3.8L single-flush fixture) | 4745HE: 0615HE bowl, 1414HE tank | 800 | WS | PREM | 2 | 3 | E | CH | G | HET |  | HET |  | F | 14
53-021RN69 | Tynan Plumbing | Cascade Ultra Skirted Comf Bowl EL CH (NOTE: 1.0g/3.8L single-flush fixture) | 4745S: 0615SHE bowl, 1414HE tank | 800 | WS | PREM | 2 | 3 | E | CH | G | HET |  | HET |  | F | 14
50-008RN66 | Tynan Plumbing | MacLair Ultra 0.8 EL CH (NOTE: 0.8g/3.0L single-flush fixture) | 4747: 0747 bowl, 1352 OR 1352R tank | 1000 | WS | PREM | 2 | 3 | E | CH | G | HET |  | HET |  | F | 12
60-012 | Tynan Plumbing | MacLair Ultra 0.8 EL CH (NOTE: 0.8 gallons per flush) | 4747P: 0747 bowl, 1352P tank (push button) | 800 | WS | PREM | 2 | 3 | E | CH | G | HET |  | HET |  | F | !2
49-007RN65 | Tynan Plumbing | MacLair Ultra 0.8 RF CH | 4752: 0742 bowl, 1350 tank | 1000 | WS | PREM | 2 | 3 | R | CH | G | HET |  | HET |  | F | 10
50-007RN66 | Tynan Plumbing | MacLair Ultra 0.8 EL CH (NOTE: 0.8g/3.0L single-flush fixture) | 4757: 0747 bowl, 1350 tank | 1000 | WS | PREM | 2 | 3 | E | CH | G | HET |  | HET |  | F | 10
34-018RN50 | Tynan Plumbing | Brady Hybrid 1.28 EL CH | 4763: 0653 bowl, 1322 tank |  | WS |  | 2 | 3 | E | CH | G | HET |  | HET |  | F | 12
34-017RN50 | Tynan Plumbing | Brady Hybrid 1.28 EL CH | 4767: 0657 bowl, 1322 tank |  | WS |  | 2 | 3 | E | CH | G | HET |  | HET |  | F | 12
57-015RN73 | Tynan Plumbing | Uilioch 1.28 EL CH | 4812: 0618 bowl, 1512 tank | 1000 | WS |  | 2 | 3 | E | CH | G | HET |  | HET |  | F | 12
57-014RN73 | Tynan Plumbing | Dron Uilioch 1.28 EL CH | 4813: 0618 bowl, 1513 tank | 1000 | WS |  | 2 | 3 | E | CH | G | HET |  | HET |  | F | 12
68-034 | Tynan Plumbing | Dron Uilioch EL CH 1.28 | 4813E: 0618E bowl, 1513 tank | 1000 | WS |  | 2 | 3 | E | CH | G | HET |  | HET |  | F | 12
31-084RN47-RN63 | Tynan Plumbing | Louth EL (wall mounted-rear outlet) | 7730HE: 7530HE bowl, 1722HE tank (wall mounted) | 500 | WS |  | 2 | 3 | E | CH | G | HET |  | HET | R | W
61-016 | Tynan Plumbing | Louth FMBO EL CH (NOTE: floor mount, rear outlet fixture) | 7740: 7540 bowl, 1721 tank | 1000 | WS |  | 2 | 3 | E | CH | G | HET |  | HET | R | F | N.A.
31-083RN47-RN63 | Tynan Plumbing | Boann EL CH | 8016 (one-piece) | 1000 | WS |  | 1 | 3 | E | CH | G | HET |  | HET |  | F | 12
31-080RN47-RN63 | Tynan Plumbing | Aine EL CH | 8021SL (one-piece) (lined tank) | 1000 | WS |  | 1 | 3 | E | CH | G | HET |  | HET |  | F | 12 | L
28-054RN44-RN60 | Tynan Plumbing | Brady EL CH | 8022 (one-piece) | 1000 | WS |  | 1 | 3 | E | CH | G | HET |  | HET |  | F | 12
68-035 | Tynan Plumbing | Bairre EL CH Skirted 1.28 | 8022BS EF (one-piece) | 1000 | WS |  | 1 | 3 | E | CH | G | HET |  | HET |  | F | 12
28-043RN44-RN60 | Tynan Plumbing | Brady EL CH | 8022L (one-piece - lined tank) | 1000 | WS |  | 1 | 3 | E | CH | G | HET |  | HET |  | F | 12 | L
28-055RN44-RN60 | Tynan Plumbing | Brady EL CH | 8022S (one-piece, skirted) | 1000 | WS |  | 1 | 3 | E | CH | G | HET |  | HET |  | F | 12
28-044RN44-RN60 | Tynan Plumbing | Brady EL CH | 8022SL (one-piece, skirted - lined tank) | 1000 | WS |  | 1 | 3 | E | CH | G | HET |  | HET |  | F | 12 | L
37-028RN53-RN69 | Tynan Plumbing | Foyle One-Piece EL CH | 8023SL (one-piece - lined tank) | 1000 | WS |  | 1 | 3 | E | CH | G | HET |  | HET |  | F | 12 | L
53-014RN69 | Tynan Plumbing | Liam One-Piece EL | 8024SL (one-piece) | 1000 | WS |  | 1 | 3 | E |  | G | HET |  | HET |  | F | 12
WS-35 | Uberhaus Design | None | 6115004 |  | WS | [5 empty] | G | HET | HET |  |  | F
WS-35 | Uberhaus Design | None | 6115005 |  | WS | [5 empty] | G | HET |  | HET |  | F
WS-35 | Uberhaus Design | None | 6115006 |  | WS | [5 empty] | G | HET |  | HET |  | F
WS-35 | Uberhaus Design | None | 6115007 |  | WS | [5 empty] | G | HET |  | HET |  | F
WS-38 | Uberhaus Design | None | 16905000 |  | WS | [5 empty] | G | HET |  |  |  | F
WS-15 | Uberhaus Design | Los Angeles (by Bath-Tech) | 70235002 |  | WS | [5 empty] | G | HET | HET |  |  | F
WS-18 | Uberhaus Design | Vancouver (by Bath-Tech) | 70235011 |  | WS | [5 empty] | G | HET | HET |  |  | F
WS-49 | Uberhaus Design | None | 70235086 |  | WS |  | 1 |  |  |  |  | HET | HET |  |  | F
WS-49 | Uberhaus Design | None | 70235087 |  | WS |  | 1 |  |  |  |  | HET |  | HET |  | F
WS-38 | Uberhaus Design | None | 73695048 |  | WS | [5 empty] | G | HET |  |  |  | F
WS-38 | Uberhaus Design | None | 73695049 |  | WS | [5 empty] | G | HET |  |  |  | F
WS-38 | Uberhaus Design | None | 73695051 |  | WS | [5 empty] | G | HET |  |  |  | F
WS-38 | Uberhaus Design | None | 78195011 |  | WS | [5 empty] | G | HET |  |  |  | F
WS-43 | Uberhaus Design | None | 16905001 (by Tangshan Monopy) |  | WS
WS-43 | Uberhaus Design | None | 16905002 (by Tangshan Monopy) |  | WS
WS-18 | Uberhaus Design | Quebec (by Bath-Tech) | 70235025: Z46R15 bowl, R346 tank |  | WS |  | 2 |  |  |  | G | HET | HET |  |  | F
WS-46 | Uberhaus Design | None (by Bath-Tech) | 70235059: Z15R15 bowl, S18246-N tank |  | WS |  | 2 |  |  |  | G | HET | HET |  |  | F
WS-45 | Uberhaus Design | None (by Bath-Tech) | 70235060: Z58R16 bowl, S19348 tank |  | WS |  | 2 |  |  |  | G | HET |  | HET |  | F
WS-46 | Uberhaus Design | None (by Bath-Tech) | 70235061: Z58R16 bowl, S19348B tank |  | WS |  | 2 |  |  |  | G | HET |  | HET |  | F
WS-38 | Uberhaus Design | None | 78195011 (by Tangshan Monopy) |  | WS | [5 empty] | G | HET |  |  |  | F
WS-16 | UGE Canada Inc. | None RF CH | 20227 bowl, X-38 tank |  | WS |  | 2 | 3 | R | CH | G | HET | HET |  |  | F
17-039 | UGE Canada Inc. | None RF CH | 20228 bowl, X-38 tank |  | WS |  | 2 | 3 | R | CH | G | HET |  | HET |  | F
27-062 | Unison Ridge | Cabot Aqualite RF CH | B1516 bowl, T10335 tank |  | WS |  | 2 | 3 | R | CH | G | HET |  | HET |  | F | 12
61-026 | Unison Ridge | Kalie EL CH | B2416E3T23348SG | 1000 | WS |  | 2 | 3 | E | CH | G | HET |  | HET |  | F | 12
57-006RN73 | Unison Ridge | Marriot RF | BT-08E-46: UB1215R bowl, UTDF1246 tank (lined) | 1000 | WS |  | 2 | 2 | R |  | G | HET | HET |  |  | F | 12 | L
WS-27 | Unison Ridge | Marriot EL | BT-08R-46: UB1215E bowl, UTDF1246 tank |  | WS |  | 2 |  | E |  | G | HET | HET |  |  | F | 12
57-005RN73 | Unison Ridge | Marriot EL CH | BT-16E-46: UB1216E bowl, UTDF1246 tank (lined) | 1000 | WS |  | 2 | 2 | E | CH | G | HET | HET |  |  | F | 12 | L
44-099RN60 | Unison Ridge | Marchetti EL (one-piece) | BT-2116ETDF21348 (one-piece) | 1000 | WS |  | 1 | 3 | E |  | G | HET | HET |  |  | F | 12
44-100 | Unison Ridge | Bellucini EL (one-piece)(NOTE: 1.28g/4.8L for the full flush - 0.85g/3.2L for reduced flush) | BT-2216ETDF223548 (one-piece) |  | WS | PREM | 1 | 3 | E |  | G | HET | HET |  |  | F | 12
44-098 | Unison Ridge | Sorrentino EL (one-piece)(NOTE: 0.8g/3.0L flush) | BT-2316E233 (one-piece) |  | WS | PREM | 1 | 3 | E |  | G | HET |  | HET |  | F | 12
| Unison Ridge | Cabot RF | UB1015R bowl, UT10348 tank |  | WS |  | 2 | 3 | R |  | G | HET |  | HET |  | F | 12
60-026 | Unison Ridge | Cabot EL CH | UB1018E bowl, UT10348 tank (lined) | 1000 | WS |  | 2 | 3 | E | CH | G | HET |  | HET |  | F | 12 | L
23-040 | Unison Ridge | Marriot EL (NOTE: 1.28g/4.8L for the full flush - 0.8g/3.0L for reduced flush) | UB1215E3 bowl, TDF1233248 tank |  | WS |  | 2 | 3 | E |  | G | HET | HET |  |  | F | 12
23-039 | Unison Ridge | Marriot RF (NOTE: 1.28g/4.8L for the full flush - 0.8g/3.0L for reduced flush) | UB1215R bowl, TDF1233248 tank |  | WS |  | 2 | 3 | R |  | G | HET | HET |  |  | F | 12
23-042 | Unison Ridge | Marriot EL CH (NOTE: 1.28g/4.8L for the full flush - 0.8g/3.0L for reduced flush) | UB1216E3 bowl, TDF1233248 tank |  | WS |  | 2 | 3 | E | CH | G | HET | HET |  |  | F | 12
23-041 | Unison Ridge | Marriot RF CH (NOTE: 1.28g/4.8L for the full flush - 0.8g/3.0L for reduced flush) | UB1216R3 bowl, TDF1233248 tank |  | WS |  | 2 | 3 | R | CH | G | HET | HET |  |  | F | 12
WS-15 | Unison Ridge | Bournelli RF | UB1415R bowl, UT14248 tank |  | WS |  | 2 |  | R |  | G | HET |  |  |  |  | 12
14-020RN29-RN45-RN60 | Unison Ridge | Cabot EL CH (lined tank) | UB1516E bowl, UT10348 tank (lined) | 1000 | WS |  | 2 | 3 | E | CH | G | HET |  | HET |  | F | 12 | L
57-004RN73 | Unison Ridge | Cabot RF CH | UB1516R bowl, UT10348 tank (lined) | 1000 | WS |  | 2 | 3 | R | CH | G | HET |  | HET |  | F | 12 | L
WS-16 | Unison Ridge | Cabot EL | UB1517E bowl, UT10348 tank |  | WS |  | 2 |  | E |  | G | HET |  | HET |  |  | 12
WS-16 | Unison Ridge | Cabot RF | UB1517R bowl, UT10348 tank |  | WS |  | 2 |  | R |  | G | HET |  | HET |  |  | 12
19-037 | Unison Ridge | None EL CH | UB1716E/T17336: UB1716E bowl, UT17336 tank |  | WS |  | 2 | 3 | E | CH | G | HET | HET |  |  | F
23-043 | Unison Ridge | Galliani EL CH | UB1916E3 bowl, T19348 tank |  | WS |  | 2 | 3 | E | CH | G | HET |  | HET |  | F
WS-26 | Unison Ridge | Verde RF | UB2015R bowl, T2023 tank |  | WS |  | 2 |  | R |  | G | HET |  | HET |  | F
WS-16 | Unison Ridge | Victorian EL | UB315E3 bowl, UT3348 tank |  | WS |  | 2 |  | E |  | G | HET |  | HET |  |  | 12
WS-16 | Unison Ridge | Victorian RF | UB315R3 bowl, UT3348 tank |  | WS |  | 2 |  | R |  | G | HET |  | HET |  |  | 12
73-019 | Unison Ridge | None EL CH | UB3218EUT3248: UB3218E bowl, UT3248 tank | 1000 | WS |  | 2 | 3 | E | CH | G | HET |  | HET |  | F | 10 | L
73-020 | Unison Ridge | None RF CH | UB3218RUT3248: UB3218R bowl, UT3248 tank | 1000 | WS |  | 2 | 3 | R | CH | G | HET |  | HET |  | F | 10 | L
19-036 | Unison Ridge | Decorative RF | UB615R bowl, UT6348 tank |  | WS |  | 2 | 3 | R |  | G | HET |  | HET |  | F | 12
19-034 | Unison Ridge | Marabella EL CH (one-piece) | UBT1516E336 (one-piece) |  | WS |  | 1 | 3 | E | CH | G | HET | HET |  |  | F | 12
19-033 | Unison Ridge | Marabella RF CH (one-piece) | UBT1516R336 (one-piece) |  | WS |  | 1 | 3 | R | CH | G | HET | HET |  |  | F | 12
19-039 | Unison Ridge | Cassani EL (one-piece) | UBT1616E336 (one-piece) |  | WS |  | 1 | 3 | E |  | G | HET | HET |  |  | F | 12
19-038 | Unison Ridge | Baresi EL (one-piece) | UBT2103 (one-piece) |  | WS |  | 1 | 3 | E |  | G | HET | HET |  |  | F | 12
WS-58 | Universal Rundle | None | UR-175 bowl, UR-025 tank |  | WS |  | 2 |  |  |  | G | HET |  | HET
WS-58 | Universal Rundle | None | UR-175 bowl, UR-030 tank |  | WS |  | 2 |  |  |  | G | HET |  | HET
WS-58 | Universal Rundle | None | UR-275 bowl, UR-025 tank |  | WS |  | 2 |  |  |  | G | HET |  | HET
WS-58 | Universal Rundle | None | UR-275 bowl, UR-030 tank |  | WS |  | 2 |  |  |  | G | HET |  | HET
31-074RN47-RN63 | Universal Rundle | Amega RF | UR101125WH: UR1011WH bowl, UR1025WH tank | 1000 | WS |  | 2 | 3 | R |  | G | HET |  | HET |  | F | 12
31-073RN47-RN63 | Universal Rundle | Amega EL | UR101225WH: UR1012WH bowl, UR1025WH tank | 1000 | WS |  | 2 | 3 | E |  | G | HET |  | HET |  | F | 12
31-071RN47-RN63 | Universal Rundle | Amega EL | UR101226WH: UR1012WH bowl, UR1026WH tank | 1000 | WS |  | 2 | 3 | E |  | G | HET |  | HET |  | F | 12
31-072RN47-RN63 | Universal Rundle | Amega EL CH | UR101325WH: UR1013WH bowl, UR1025WH tank | 1000 | WS |  | 2 | 3 | E | CH | G | HET |  | HET |  | F | 12
31-070RN47-RN63 | Universal Rundle | Amega EL CH | UR101326WH: UR1013WH bowl, UR1026WH tank | 1000 | WS |  | 2 | 3 | E | CH | G | HET |  | HET |  | F | 12
31-079RN47-RN69 | Universal Rundle | Astoria RF | UR201125-01: UR2011-01 bowl, UR2025-01 tank | 1000 | WS |  | 2 | 2 | R |  | G | HET |  | HET |  | F | 12
31-076RN47-RN69 | Universal Rundle | Astoria EL | UR2012/2026: UR2012-01 bowl, UR2026-01 tank | 1000 | WS |  | 2 | 2 | E |  | G | HET |  | HET |  | F | 12
31-078RN47-RN69 | Universal Rundle | Astoria EL | UR201225-01: UR2012-01 bowl, UR2025-01 tank | 1000 | WS |  | 2 | 2 | E |  | G | HET |  | HET |  | F | 12
31-075RN47-RN69 | Universal Rundle | Astoria EL CH | UR2013/2026: UR2013-01 bowl, UR2026-01 tank | 1000 | WS |  | 2 | 2 | E | CH | G | HET |  | HET |  | F | 12
31-077RN47-RN69 | Universal Rundle | Astoria EL CH | UR201325-01: UR2013-01 bowl, UR2025-01 tank | 1000 | WS |  | 2 | 2 | E | CH | G | HET |  | HET |  | F | 12
WS-58 | Universal Rundle | None | US-075 bowl, UR-025 tank |  | WS |  | 2 |  |  |  | G | HET |  | HET
WS-50 | Urrea | Creel RF | WC4028A020 |  | WS |  | 2 |  | R |  | G | HET |  | HET |  | F
WS-50 | Urrea | Creel EL | WC4030B020 |  | WS |  | 2 |  | E |  | G | HET |  | HET |  | F
WS-50 | Urrea | Real EL | WC4031A020 |  | WS |  | 2 |  | E |  | G | HET |  | HET |  | F
WS-50 | Urrea | Corzo EL | WC4030A020 |  | WS |  | 2 |  | E |  | G | HET |  | HET |  | F
WS-52 | Urrea | Dolphin CH (right handed) | 50481020 |  | WS |  |  |  |  | CH | G | HET |  | HET |  | F
WS-62 | Vanchi | None | 2088 |  | WS | [5 empty] | G | HET |  | HET |  | F
WS-62 | Vanchi | None | 2088ADA |  | WS | [5 empty] | G | HET |  | HET |  | F
WS-62 | Vanchi | None | TT040RS-1.28 |  | WS | [5 empty] | G | HET |  | HET |  | F
WS-62 | Vanchi | None | TT040ES-1.28 |  | WS | [5 empty] | G | HET |  | HET |  | F
WS-62 | Vanchi | None | TT040ADA-1.28 |  | WS | [5 empty] | G | HET |  | HET |  | F
WS-62 | Vanchi | None | TT044-1.28 |  | WS | [5 empty] | G | HET |  | HET |  | F
WS-62 | Vanchi | None | TT055-1.28 |  | WS | [5 empty] | G | HET |  | HET |  | F
WS-62 | Vanchi | None | 2054 |  | WS | [5 empty] | G | HET |  | HET |  | F
WS-44 | Viega | Eco Plus | 22170900921 bowl (by Duravit), 8108.1US tank |  | WS |  | 2 |  |  |  | G | HET | HET |  |  | F
WS-44 | Viega | Eco Plus | 22170900921 bowl (by Duravit), 8180US tank |  | WS |  | 2 |  |  |  | G | HET | HET |  |  | F
WS-44 | Viega | Eco Plus | 22200900921 bowl (by Duravit), 8108.1US tank |  | WS |  | 2 |  |  |  | G | HET | HET |  |  | F
WS-44 | Viega | Eco Plus | 22200900921 bowl (by Duravit), 8180US tank |  | WS |  | 2 |  |  |  | G | HET | HET |  |  | F
WS-44 | Viega | Eco Plus | 2226090092 bowl (by Duravit), 8108.1US tank |  | WS |  | 2 |  |  |  | G | HET | HET |  |  | F
WS-44 | Viega | Eco Plus | 2226090092 bowl (by Duravit), 8180US tank |  | WS |  | 2 |  |  |  | G | HET | HET |  |  | F
WS-44 | Viega | Eco Plus | 22260900921 bowl (by Duravit), 8108.1US tank |  | WS |  | 2 |  |  |  | G | HET | HET |  |  | F
WS-44 | Viega | Eco Plus | 22260900921 bowl (by Duravit), 8180US tank |  | WS |  | 2 |  |  |  | G | HET | HET |  |  | F
WS-44 | Viega | Eco Plus | 2533090092 bowl (by Duravit), 8108.1US tank |  | WS |  | 2 |  |  |  | G | HET | HET |  |  | F
WS-44 | Viega | Eco Plus | 2533090092 bowl (by Duravit), 8180US tank |  | WS |  | 2 |  |  |  | G | HET | HET |  |  | F
WS-44 | Viega | Eco Plus | 2537090092 bowl (by Duravit), 8108.1US tank |  | WS |  | 2 |  |  |  | G | HET | HET |  |  | F
WS-44 | Viega | Eco Plus | 2537090092 bowl (by Duravit), 8180US tank |  | WS |  | 2 |  |  |  | G | HET | HET |  |  | F
WS-44 | Viega | Eco Plus | 2542090092 bowl (by Duravit), 8108.1US tank |  | WS |  | 2 |  |  |  | G | HET | HET |  |  | F
WS-44 | Viega | Eco Plus | 2542090092 bowl (by Duravit), 8180US tank |  | WS |  | 2 |  |  |  | G | HET | HET |  |  | F
WS-44 | Viega | Eco Plus | 2544090092 bowl (by Duravit), 8108.1US tank |  | WS |  | 2 |  |  |  | G | HET | HET |  |  | F
WS-44 | Viega | Eco Plus | 2544090092 bowl (by Duravit), 8180US tank |  | WS |  | 2 |  |  |  | G | HET | HET |  |  | F
WS-44 | Viega | Eco Plus | 2550090092 bowl (by Duravit), 8108.1US tank |  | WS |  | 2 |  |  |  | G | HET | HET |  |  | F
WS-44 | Viega | Eco Plus | 2550090092 bowl (by Duravit), 8180US tank |  | WS |  | 2 |  |  |  | G | HET | HET |  |  | F
WS-47 | Viega | Eco Plus | 5614UR01bowl (by Villeroy & Boch), 8108.4US tank |  | WS |  | 2 |  |  |  | G | HET | HET |  |  | F
WS-47 | Viega | Eco Plus | 5614UR01bowl (by Villeroy & Boch), 8108.5US tank |  | WS |  | 2 |  |  |  | G | HET | HET |  |  | F
WS-47 | Viega | Eco Plus | CT418FG#1 bowl (by Toto), 8108US tank |  | WS |  | 2 |  |  |  | G | HET | HET |  |  | F
WS-47 | Viega | Eco Plus | CT437FG#01 bowl (by Toto), 8108.4US tank |  | WS |  | 2 |  |  |  | G | HET | HET |  |  | F
WS-47 | Viega | Eco Plus | CT437FG#01 bowl (by Toto), 8108.5US tank |  | WS |  | 2 |  |  |  | G | HET | HET |  |  | F
WS-47 | Viega | Eco Plus | CT437FG#1 bowl (by Toto), 8108.1US tank |  | WS |  | 2 |  |  |  | G | HET | HET |  |  | F
WS-47 | Viega | Eco Plus | CT468FG#2 bowl (by Toto), 8108.1US tank |  | WS |  | 2 |  |  |  | G | HET | HET |  |  | F
WS-47 | Viega | Eco Plus | CT468FG#2 bowl (by Toto), 8108US tank |  | WS |  | 2 |  |  |  | G | HET | HET |  |  | F
WS-47 | Viega | Eco Plus | K6299 bowl (by Kohler), 8108.1US tank |  | WS |  | 2 |  |  |  | G | HET | HET |  |  | F
WS-47 | Viega | Eco Plus | K6299 bowl (by Kohler), 8108US tank |  | WS |  | 2 |  |  |  | G | HET | HET |  |  | F
42-011RN58 | Villeroy & Boch | Architectura EL CH (wall mount) | 4688UR bowl, 111.335 in-wall concealed tank (by Geberit) |  | WS |  | 2 | - | E | CH | G | HET | HET |  | R | W
WS-24 | Villeroy & Boch | Subway 2.0 (wall mount) | 5600-10: 5600-10 bowl, 111.335 in-wall concealed tank (Geberit) |  | WS |  | 2 |  |  | CH | G | HET | HET |  | R | W
WS-24 | Villeroy & Boch | Omnia Architectura EL | 5613.01 bowl, 5713.U1 tank |  | WS |  | 2 |  | E |  | G | HET |  | HET |  | F | 12
36-002 | Villeroy & Boch | Subway CH (wall mount) | 5614UR01 bowl, 111.335 in-wall concealed tank (Geberit) |  | WS |  | 2 |  | S | CH | G | HET | HET |  | R | W
WS-15 | Villeroy & Boch | Sentique EL | 5622: 5622 bowl, 111.335 in-wall concealed tank (Geberit) |  | WS |  |  |  | E | CH | G | HET |  | HET | R | W
WS-15 | Villeroy & Boch | Sentique EL | 5625 bowl, 5722 tank |  | WS |  | 2 |  | E |  | G | HET | HET |  |  | F | 10-12
WS-24 | Villeroy & Boch | LaBelle (wall mount) | 5627-10: 5627-10 bowl, 111.335 in-wall concealed tank (Geberit) |  | WS |  | 2 |  |  | CH | G | HET | HET |  | R | W
WS-24 | Villeroy & Boch | Memento (wall mount) | 5628-10: 5628-10 bowl, 111.335 in-wall concealed tank (Geberit) |  | WS |  | 2 |  |  | CH | G | HET | HET |  | R | W
46-061 | Villeroy & Boch | Architectura EL CH (single-flush) | 5645-7757: 5645-YY-XX bowl, 7757-UW-XX tank |  | WS |  | 2 | 3 | E | CH | G | HET |  | HET |  | F | 12
48-001RN64 | Villeroy & Boch | Architectura EL CH (dual-flush) | 5645-7757: 5645-YY-XX bowl, 7757-VW-XX tank | 600 | WS | PREM | 2 |  | E | CH | G | HET | HET |  |  | F | 12
52-008 | Villeroy & Boch | Architectura RF CH | 5646 bowl, 7755 tank OR 7757 tank |  | WS |  | 2 | 3.5 | R | CH |  | HET |  | HET |  | F | 12
46-060 | Villeroy & Boch | StrCH EL CH (one piece) | 5650US01 |  | WS |  | 1 | 3 | E | CH | G | HET |  | HET |  | F | 12
52-007 | Villeroy & Boch | StrCH EL CH | 5655 bowl, 7755 tank OR 7757 tank |  | WS |  | 2 | 3.5 | E | CH | G | HET |  | HET |  | F | 12
41-007RN57 | Villeroy & Boch | O.Novo RF CH | 5659U001: 5659 bowl, 5D11 tank |  | WS |  | 2 | 3 | R | CH | G | HET |  | HET |  | F | 12
WS-15 | Villeroy & Boch | Bellevue | 5664: 5664 bowl, 111.335 in-wall concealed tank (Geberit) |  | WS |  |  |  |  | CH | G | HET |  | HET | R | W
WS-15 | Villeroy & Boch | Bellevue EL | 5666 bowl, 5764 tank |  | WS |  | 2 |  | E |  | G | HET | HET |  |  | F
52-006 | Villeroy & Boch | O.Novo 1-PC RF CH | 5668 (one-piece) |  | WS |  | 1 | 3.5 | R | CH | G | HET |  | HET |  | F | 12
48-002 | Villeroy & Boch | O.NOVO EL CH | 5669U001: 5669U0 bowl, 5D11 tank |  | WS |  | 2 |  | E | CH | G | HET |  | HET |  | F | 12
WS-15 | Villeroy & Boch | Pure Stone EL | 5670: 5670 bowl, 111.335 in-wall concealed tank (Geberit) |  | WS |  |  |  |  | CH | G | HET |  | HET | R | W
WS-24 | Villeroy & Boch | Omnia Architectura (wall mount) | 5674-10: 5674-10 bowl, 111.335 in-wall concealed tank (Geberit) |  | WS |  | 2 |  |  | CH | G | HET | HET |  | R | W
38-008RN54-RN70 | Villeroy & Boch | Architectura EL CH (one-piece) | 5697 (one-piece) | 600 | WS |  | 1 | 3 | E | CH | G | HET |  | HET |  | F | 12
WS-15 | Villeroy & Boch | Twist EL | 5C10 |  | WS |  | 1 |  | E |  | G | HET |  | HET |  | F | 12
WS-24 | Villeroy & Boch | Twist RF | 5C11.01 bowl, 5D07.U1 tank |  | WS |  | 2 |  | R |  | G | HET |  | HET |  | F | 12
WS-24 | Villeroy & Boch | Twist EL | 5C12.01 bowl, 5D07.U1 tank |  | WS |  | 2 |  | E |  | G | HET |  | HET |  | F | 12
WS-24 | Villeroy & Boch | Twist EL CH | 5C13.01 bowl, 5D07.U1 tank |  | WS |  | 2 |  | E | CH | G | HET |  | HET |  | F | 12
WS-24 | Villeroy & Boch | StrCH EL | 5C14.01 bowl, 5D06.U1 tank |  | WS |  | 2 |  | E |  | G | HET |  | HET |  | F | 12
WS-24 | Villeroy & Boch | Elody EL | 5C15.01 bowl, 5D05.U1 tank |  | WS |  | 2 |  | E |  | G | HET |  | HET |  | F
WS-35 | Villeroy & Boch | Marathon II (aka Eclipse) | 6201.013 bowl, 6206.024 tank |  | WS |  | 2 |  |  |  | G | HET | HET |  |  | F | 12
WS-35 | Villeroy & Boch | Marathon II (aka Eclipse) | 6201.023 bowl, 6206.024 tank |  | WS |  | 2 |  |  |  | G | HET | HET |  |  | F | 12
WS-35 | Villeroy & Boch | Marathon II (aka Eclipse) | 6201.033 bowl, 6206.024 tank |  | WS |  | 2 |  |  |  | G | HET | HET |  |  | F | 12
WS-15 | Villeroy & Boch | Subway EL | 6600: 6600 bowl, 111.335 in-wall concealed tank (Geberit) |  | WS |  | 2 |  | E | CH | G | HET |  | HET | R | W
WS-14 | Villeroy & Boch | Subway EL | 6610: 6610 bowl, 7723 tank |  | WS |  | 2 |  | E |  | G | HET | HET |  |  | F | 12
WS-15 | Villeroy & Boch | Aveo | 6612: 6612 bowl, 111.335 in-wall concealed tank (Geberit) |  | WS |  |  |  |  | CH | G | HET |  | HET | R | W
WS-22 | Villeroy & Boch | Aveo EL CH | 6614 bowl, 7724 tank |  | WS |  | 2 |  | E |  | G | HET | HET |  |  | F
WS-32 | Villeroy & Boch | None (one-piece) | 6616 (one-piece) |  | WS |  | 1 |  |  |  | G | HET | HET
WS-15 | Villeroy & Boch | Century | 6653: 6653 bowl, 111.335 in-wall concealed tank (Geberit) |  | WS |  |  |  |  | CH | G | HET |  | HET | R | W
WS-15 | Villeroy & Boch | Hommage EL | 6661: 6661-10 bowl, 111.335 in-wall concealed tank (Geberit) |  | WS |  |  |  | E | CH | G | HET |  | HET | R | W
WS-15 | Villeroy & Boch | Hommage EL | 6662 bowl, 7721 tank |  | WS |  | 2 |  | E |  | G | HET | HET |  |  | F | 10-12
WS-15 | Villeroy & Boch | Oblic EL | 6664: 6664 bowl, 111.335 in-wall concealed tank (Geberit) |  | WS |  |  |  | E | CH | G | HET | HET |  | R | W
WS-24 | Villeroy & Boch | Omnia Architectura EL (one-piece) | 6670.US (one-piece) |  | WS |  | 1 |  | E |  | G | HET |  | HET |  | F | 12
WS-16 | VitrA | Epoca EL | 4032 bowl, 6514 tank (12-inch rough-in) |  | WS |  | 2 |  | E |  | G | HET |  | HET |  | F | 12
WS-21 | VitrA | Evergreen Dual Flush RF (one-piece) | 4125 (one-piece) |  | WS |  | 1 |  | R |  | G | HET | HET |  |  | F
20-010 | VitrA | Aria EL | 4415 bowl, 4416 tank |  | WS |  | 2 | 3 | E |  | G | HET |  | HET |  | F | 12
36-080 | VitrA | Evergreen RF | 5041-5400: with 5041 bowl, 5400-552X or 5400-553X tank |  | WS |  | 2 | 3 | R |  | G | HET |  | HET |  | F | 10
36-076 | VitrA | Evergreen RF | 5041-5402: with 5041 bowl, 5402-552X or 5402-553X tank |  | WS |  | 2 | 3 | R |  | G | HET |  | HET |  | F | 12
36-078 | VitrA | Evergreen RF | 5041-5404: with 5041 bowl, 5404-552X or 5404-553X tank |  | WS |  | 2 | 3 | R |  | G | HET |  | HET |  | F | 14
36-081 | VitrA | Evergreen EL | 5042-5400: with 5042 bowl, 5400-552X or 5400-553X tank |  | WS |  | 2 | 3 | E |  | G | HET |  | HET |  | F | 10
36-077 | VitrA | Evergreen EL | 5042-5402: with 5042 bowl, 5402-552X or 5402-553X tank |  | WS |  | 2 | 3 | E |  | G | HET |  | HET |  | F | 12
36-079 | VitrA | Evergreen EL | 5042-5404: with 5042 bowl, 5404-552X or 5404-553X tank |  | WS |  | 2 | 3 | E |  | G | HET |  | HET |  | F | 14
17-054RN33 | VitrA | Evergreen EL CH | 5065 bowl, 5066 tank with FLUSHMATE M-101526-F4 system inside |  | WS |  | 2 |  | E | CH | P | HET |  | HET |  | F | 12
17-056 | VitrA | Corina EL | 5069-xxx-0101 bowl, 5070-xxx-5372 tank |  | WS |  | 2 | 3 | E |  | G | HET |  | HET |  | F | 10
WS-18 | VitrA | Corina | 5069-xxx-0101 bowl, 5396 tank |  | WS |  | 2 |  |  |  | G | HET |  | HET |  | F | 12
WS-18 | VitrA | Corina | 5069-xxx-0101 bowl, 5398 tank |  | WS |  | 2 |  |  |  | G | HET |  | HET |  | F | 12
17-055RN33 | VitrA | Evergreen Dual Flush EL CH | 5074 bowl, 5055 tank |  | WS |  | 2 | 2 | E | CH | G | HET | HET |  |  | F | 12
23-003 & 10-108 | VitrA | Evergreen (formerly Corina) Dual Flush RF | 5076-xxx-0075 bowl, 5055-xxx-5219 tank |  | WS |  | 2 | 2 | R |  | G | HET | HET |  |  | F | 12
17-058 & 15-086RN | VitrA | Corina EL (one-piece) | 5178-xxx-5365 (one-piece) |  | WS |  | 1 | 3 | E |  | G | HET |  | HET |  | F | 12
WS-15 | VitrA | EverGreen EL CH | 5195 bowl, 5400 tank |  | WS |  | 2 |  | E | CH | G | HET |  | HET |  | F | 12
37-044 & 9-048RN21 | VitrA | EverGreen EL CH | 5195 bowl, 5402 tank |  | WS |  | 2 | 2 | E | CH | G | HET |  | HET |  | F | 12
WS-15 | VitrA | EverGreen EL CH | 5195 bowl, 5404 tank |  | WS |  | 2 |  | E | CH | G | HET |  | HET |  | F | 12
WS-15 | VitrA | EverGreen RF CH | 5196 bowl, 5400 tank |  | WS |  | 2 |  | R | CH | G | HET |  | HET |  | F | 12
37-045 & 9-047RN21 | VitrA | EverGreen RF CH | 5196 bowl, 5402 tank |  | WS |  | 2 | 2 | R | CH | G | HET |  | HET |  | F | 12
WS-15 | VitrA | EverGreen RF CH | 5196 bowl, 5404 tank |  | WS |  | 2 |  | R | CH | G | HET |  | HET |  | F | 12
17-057 | VitrA | Corina EL CH | 5232-xxx-0101 bowl, 5070-xxx-5372 tank |  | WS |  | 2 | 3 | E | CH | G | HET |  | HET |  | F | 12
WS-18 | VitrA | Corina | 5232-xxx-0101 bowl, 5396 tank |  | WS |  | 2 |  |  |  | G | HET |  | HET |  | F | 12
WS-18 | VitrA | Corina | 5232-xxx-0101 bowl, 5398 tank |  | WS |  | 2 |  |  |  | G | HET |  | HET |  | F | 12
WS-12 | Vortens | Vienna ELX | 3113-3420: 3113-V Bowl, 3420-V Tank |  | WS |  | 2 |  | E |  | G | HET | HET |  |  | F | 12
13-035RN26 RN42 | Vortens | Vienna ELX - DF | 3113-3436: 3113-V Bowl, 3436-V Tank |  | WS |  | 2 | 2 | E |  | G | HET | HET |  |  | F | 12
WS-14 | Vortens | Dominic EL | 3113-3472: 3113-V Bowl, 3472-VD Tank |  | WS |  | 2 |  | E |  | G | HET | HET |  |  | F
10-050RN22-RN38-RN54-RN70 | Vortens | Rhodas EL CH (HET) | 3123-3436: 3123-V Bowl, 3436-V Tank | 1000 | WS |  | 2 | - | E | CH | G | HET | HET |  |  | F
WS-14 | Vortens | Dominic EL CH | 3123-3472: 3123-V Bowl, 3472-VD Tank |  | WS |  | 2 |  | E | CH | G | HET | HET |  |  | F
46-015RN62 | Vortens | Medalist HET EL CH | 3123-3486: 3123 bowl, 3486 tank | 600 | WS |  | 2 | 3 | E | CH | G | HET |  | HET |  | F | 12
46-014RN62 | Vortens | Medalist HET EL CH | 3123-3487: 3123 bowl, 3487 tank | 600 | WS |  | 2 | 3 | E | CH | G | HET |  | HET |  | F | 10
46-013RN62 | Vortens | Medalist HET EL CH | 3123-3488: 3123 bowl, 3488 tank | 600 | WS |  | 2 | 3 | E | CH | G | HET |  | HET |  | F | 14
WS-45 | Vortens | Medalist HET EL CH | 3123-3489: 3123 bowl, 3489 tank |  | WS |  | 2 | 3 | E | CH | G | HET |  | HET |  | F | 12
| Vortens | Delfos | 3130-V |  | WS |  | 1 |  |  |  | G | HET | HET |  |  | F
8-553RN19-36 | Vortens | Tornado EL CH | 3134-3468: 3134-V Bowl, 3468-V Tank with FLUSHMATE M-101526-F4 system inside |  | WS | PREM | 2 | - | E | CH | P | HET |  | HET |  | F
WS-14 | Vortens | Tornado EL CH | 3134-3471: 3134-V Bowl, 3471-V Tank |  | WS |  | 2 |  | E |  | G | HET |  | HET |  | F
13-031RN26 RN42 | Vortens | Hurricane EL | 3137-3473: 3137-V Bowl, 3473-V Tank |  | WS |  | 2 | 3 | E |  | G | HET |  | HET |  | F
13-034RN26 RN42 | Vortens | Loretto EL | 3137-3475: 3137-V Bowl, 3475-V Tank |  | WS |  | 2 | 3 | E |  | G | HET |  | HET |  | F
5-504RN19-36 | Vortens | Tornado EL | 3138-3468: 3138-V Bowl, 3468-V Tank with FLUSHMATE M-101526-F4 system inside |  | WS |  | 2 | - | E |  | P | HET |  | HET |  | F | 12
WS-14 | Vortens | Tornado EL CH | 3138-3471: 3138-V Bowl, 3471-V Tank with FLUSHMATE M-101526-F3H system inside |  | WS |  | 2 |  | E |  | P | HET |  | HET |  | F
WS-27 | Vortens | Murano EL CH | 3140-3425: 3140 bowl, 3425 tank |  | WS |  | 2 |  | E | CH | G | HET |  | HET |  | F | 12
12-128RN26 RN42 | Vortens | Hurricane RF CH | 3140-3473: 3140-V Bowl, 3473-V Tank |  | WS |  | 2 | 3 | R | CH | G | HET |  | HET |  | F
13-033 | Vortens | Superio EL CH | 3140-3475: 3140-V Bowl, 3475-V Tank |  | WS |  | 2 | 3 | E | CH | G | HET |  | HET |  | F
13-033RN26 RN42 | Vortens | Loretto EL CH | 3140-3475: 3140-V Bowl, 3475-V Tank |  | WS |  | 2 | 3 | E | CH | G | HET |  | HET |  | F
WS-27 | Vortens | Sparta EL | 3141-3479: 3141 bowl, 3479 tank |  | WS |  | 2 |  | E |  | G | HET |  | HET |  | F | 12
WS-28 | Vortens | Sparta CH | 3142-3479: 3142 bowl, 3479 tank |  | WS |  | 2 |  |  |  | G | HET |  | HET |  | F
WS-27 | Vortens | Murano EL | 3147-3425: 3147 bowl, 3425 tank |  | WS |  | 2 |  | E |  | G | HET |  | HET |  | F | 12
40-005RN56 | Vortens | Oken 1G EL UHET (NOTE: 1.0g/3.8L single-flush fixture) | 3149-3449: 3149 bowl, 3449 tank |  | WS | PREM | 2 | 3 | E | CH | G | HET |  | HET |  | F | 12
46-018RN62 | Vortens | Medalist HET EL | 3151-3486: 3151 bowl, 3486 tank | 600 | WS |  | 2 | 3 | E |  | G | HET |  | HET |  | F | 12
46-017RN62 | Vortens | Medalist HET EL | 3151-3487: 3151 bowl, 3487 tank | 600 | WS |  | 2 | 3 | E |  | G | HET |  | HET |  | F | 10
46-016RN62 | Vortens | Medalist HET EL | 3151-3488: 3151 bowl, 3488 tank | 600 | WS |  | 2 | 3 | E |  | G | HET |  | HET |  | F | 14
WS-45 | Vortens | Medalist EL | 3151-3489: 3151 bowl, 3489 tank |  | WS |  | 2 | 3 | E |  | G | HET |  | HET |  | F | 12
73-032 | Vortens | Medalist EL CH | 3154-3486: 3154 bowl, 3486 tank | 800 | WS |  | 2 | 3 | E | CH | G | HET |  | HET |  | F | 12
73-031 | Vortens | Medalist EL CH | 3154-3487: 3154 bowl, 3487 tank | 800 | WS |  | 2 | 3 | E | CH | G | HET |  | HET |  | F | 10
73-030 | Vortens | Medalist EL CH | 3154-3488: 3154 bowl, 3488 tank | 800 | WS |  | 2 | 3 | E | CH | G | HET |  | HET |  | F | 14
WS-73 | Vortens | Medalist EL CH | 3154-3489: 3154 bowl, 3489 tank |  | WS |  | 2 |  | E | CH | G | HET |  | HET |  | F
73-029 | Vortens | Medalist Dual EL CH | 3154-3490: 3154 bowl, 3490 tank | 800 | WS |  | 2 | 2 | E | CH | G | HET | HET |  |  | F | 12
| Vortens | Vienna RF Dual Flush | 3208-3420: 3208-V Bowl, 3420-V Tank |  | WS |  | 2 |  | R |  | G | HET | HET |  |  | F | 12
11-063RN22-RN40 | Vortens | Vienna RF - DF | 3208-3436: 3208-V Bowl, 3436-V Tank |  | WS |  | 2 | 2 | R |  | G | HET | HET |  |  | F | 12
WS-14 | Vortens | Dominic RF | 3208-3472: 3208-V Bowl, 3472-VD Tank |  | WS |  | 2 |  | R |  | G | HET | HET |  |  | F
WS-12 | Vortens | Vienna Victory RF | 3209-3420: 3209-V Bowl, 3420-V Tank |  | WS |  | 2 |  | R |  | G | HET | HET |  |  | F
WS-14 | Vortens | Dominic Victory RF | 3209-3472: 3209-V Bowl, 3472-VD Tank |  | WS |  | 2 |  | R |  | G | HET | HET |  |  | F
13-036RN26 RN42 | Vortens | Hurricane RF | 3213-3473: 3213-V Bowl, 3473-V Tank |  | WS |  | 2 | 3 | R |  | G | HET |  | HET |  | F
13-029 | Vortens | Superio RF | 3213-3475: 3213-V Bowl, 3475-V Tank |  | WS |  | 2 | 3 | R |  | G | HET |  | HET |  | F
13-029RN26 RN42 | Vortens | Loretto RF | 3213-3475: 3213-V Bowl, 3475-V Tank |  | WS |  | 2 | 3 | R |  | G | HET |  | HET |  | F
WS-27 | Vortens | Sparta RF | 3215-3479: 3215 bowl, 3479 tank |  | WS |  | 2 |  | R |  | G | HET |  | HET |  | F | 12
WS-27 | Vortens | Murano RF | 3219-3425: 3219 bowl, 3425 tank |  | WS |  | 2 |  | R |  | G | HET |  | HET |  | F
46-021RN62 | Vortens | Medalist HET RF | 3220-3486: 3220 bowl, 3486 tank | 600 | WS |  | 2 | 3 | R |  | G | HET |  | HET |  | F | 12
46-020RN62 | Vortens | Medalist HET RF | 3220-3487: 3220 bowl, 3487 tank | 600 | WS |  | 2 | 3 | R |  | G | HET |  | HET |  | F | 10
46-019RN62 | Vortens | Medalist HET RF | 3220-3488: 3220 bowl, 3488 tank | 600 | WS |  | 2 | 3 | R |  | G | HET |  | HET |  | F | 14
WS-45 | Vortens | Medalist RF | 3220-3489: 3220 bowl, 3489 tank |  | WS |  | 2 | 3 | R |  | G | HET |  | HET |  | F | 12
38-003RN54-RN70 | Vortens | Oken 1G RF (NOTE: 1.0g/3.8L single-flush fixture) | 3249-3449: 3249-V bowl, 3449-V tank | 600 | WS | PREM | 2 | 3 | R |  | G | HET |  | HET |  | F | 12
| Vortens | Dali EL | 5101-5201: 5101-V Bowl, 5201-V Tank |  | WS |  | 2 |  | E |  | G | HET | HET |  |  | F
WS-65 | Walmart | Mainstays | 652114933 |  | WS | [5 empty] | G | HET |  | HET |  | F
WS-65 | Walmart | Better Homes & Gardens | 651799065 |  | WS | [5 empty] | G | HET | HET |  |  | F
17-004 | Water Matrix | Paragon EL (one-piece) | WM1631 (one-piece) |  | WS |  | 1 | 2 | E |  | G | HET | HET |  |  | F
17-005 | Water Matrix | Meridian RF | WM2631: WM2631B bowl, WM2631T tank |  | WS |  | 2 | 2 | R |  | G | HET | HET |  |  | F
WS-14 | WaterRidge (By Globe Union) | Alaina EL | C21075C: C531082 bowl, C600137 tank |  | WS |  | 2 |  | E |  | G | HET | HET |  |  | F
15-011RN31 | WaterRidge (By Globe Union) | Lago EL CH (lined tank) | C21079C, 191575 tank (lined tank) |  | WS |  | 2 | 3 | E | CH | G | HET | HET |  |  | F |  | L
18-005RN34-RN50-RN66 | WaterRidge (By Globe Union) | WaterRidge HET EL CH | C21083C: C531092 bowl, C600190 tank | 1000 | WS |  | 2 | 3 | E | CH | G | HET | HET |  |  | F
31-048 | WaterRidge (By Globe Union) | None EL CH | C210912: C531092 bowl, C600136 tank |  | WS |  | 2 | 3 | E | CH | G | HET |  | HET |  | F
WS-27 | WaterRidge (By Globe Union) | None | C21100C: C531722 bowl, C510159 tank |  | WS |  | 2 |  |  |  | G | HET | HET |  |  | F
45-032 | WaterRidge (By Globe Union) | None EL CH | C211122: C531886 bowl, C510199 tank |  | WS |  | 2 | 3 | E | CH | G | HET |  | HET |  | F | 12
75-002 | WaterRidge (By Globe Union) | None EL CH | C211212: C532542 bowl, T332 tank | 1000 | WS |  | 2 | 3 | E | CH | G | HET |  | HET |  | F | 12
12-037RN26 | WaterRidge (By Globe Union) | WaterRidge Grace EL (one-piece) | C22055C (one-piece) Sold as Costco Item No. 386082 |  | WS |  | 1 | 2 | E |  | G | HET | HET |  |  | F
20-094RN36 | WaterRidge (By Globe Union) | WaterRidge EL | C22109C: C541062 bowl, C520165 tank |  | WS |  | 2 | 3 | E |  | G | HET | HET |  |  | F
24-095RN41 | WaterRidge (By Globe Union) | Palais EL CH (one-piece) | C221222 (one-piece) |  | WS |  | 1 | 3 | E | CH | G | HET |  | HET |  | F |  | L
28-061RN44 | WaterRidge (By Globe Union) | None EL CH (one-piece - lined tank) | C22133C (one-piece - lined tank) |  | WS |  | 1 | 3 | E | CH | G | HET | HET |  |  | F |  | L
33-019RN49-RN65 | WaterRidge (By Globe Union) | WaterRidge EL CH (one-piece) | C22148C (one-piece) | 1000 | WS |  | 1 | 3 | E | CH | G | HET | HET |  |  | F | 12
36-003 | WaterRidge (By Globe Union) | None EL CH (one-piece) | C221712 (one-piece) |  | WS |  | 1 | 3 | E | CH | G | HET |  | HET |  | F | 12
WS-50 | WaterRidge (By Globe Union) | None | C221892 |  | WS |  | 1 |  |  |  | G | HET |  | HET |  | F
75-003 | WaterRidge (By Globe Union) | None EL CH | C221952 (one-piece) | 1000 | WS |  | 1 | 3 | E | CH | G | HET |  | HET |  | F | 12
WS-15 | WaterRidge (By Globe Union) | Classic Loo EL | C53122: C531222 bowl, C600152 tank |  | WS |  | 2 |  |  |  | G | HET |  | HET |  | F
29-006RN45-RN61 | Waterworks | Studio EL CH (one-piece) | 14-40536-71525 (one-piece) | 1000 | WS |  | 1 | 3 | E | CH | G | HET |  | HET |  | F
29-006RN45-RN61 | Waterworks | Alden | ALWC01-XX | 1000 | WS |  | 1 | 3 | E | CH | G | HET |  | HET |  | F | 12
29-006RN45-RN61 | Waterworks | Alden | ALWC02-XX | 1000 | WS |  | 1 | 3 | E | CH | G | HET |  | HET |  | F | 12
24-043RN40-RN56 | Waterworks | Otis | OTWCCXX: 99-88222-03622 bowl, 99-92934-71629 tank |  | WS |  | 2 | 3 | E | CH | G | HET |  | HET |  | F | 12
WS-42 | Waterworks | Axel | XLWC01 |  | WS | [5 empty] | G | HET | HET |  |  | F | 12
WS-53 | Weikaili | Elite | Elite |  | WS | [5 empty] | G | HET | HET |  |  | F | 12
WS-53 | Weikaili | Lansing | Lansing |  | WS | [5 empty] | G | HET |  | HET |  | F | 12
WS-53 | Weikaili | Miracle | Miracle |  | WS | [5 empty] | G | HET |  | HET |  | F | 12
WS-53 | Weikaili | WK-0334 | WK-0334 |  | WS | [5 empty] | G | HET | HET |  |  | F | 12
15-046RN31-RN47-RN63 | Western Pottery | None RF | 822HET: B822 bowl, T8-HET tank | 800 | WS |  | 2 | 2.5 | R |  | G | HET |  | HET |  | F | 12
15-047RN31-RN47-RN63 | Western Pottery | None EL | 832HET: B832 bowl, T8-HET tank | 800 | WS |  | 2 | 2.5 | E |  | G | HET |  | HET |  | F | 12
15-048RN31-RN47-RN63 | Western Pottery | None EL CH | 872HET: B872 bowl, T8-HET tank | 1000 | WS |  | 2 | 2.5 | E | CH | G | HET |  | HET |  | F | 12
WS-15 | Western Pottery | None | B422PF-1: 422PF bowl, T-4-PF tank with FLUSHMATE M-101526-F4 system inside (NOTE: 1.0 gallon - 3.8 litres per flush) |  | WS |  | 2 | - |  |  | P | HET |  | HET |  | F | 12
WS-15 | Western Pottery | None | B422PF-1.28: 422PF bowl, T-4-PF tank with FLUSHMATE M-101526-F3H system inside(1.28 gpf) |  | WS |  | 2 | - |  |  | P | HET |  | HET |  | F | 12
12-120RN26-RN42-RN58-RN74 | Western Pottery | One EL | B432PF-1: 432 PF bowl, T4 tank with FLUSHMATE M-101526-F4 system inside (NOTE: 1.0 gallon - 3.8 litres per flush) | 1000 | WS | PREM | 2 | - | E |  | P | HET |  | HET |  | F | 12
WS-15 | Western Pottery | None EL | B432PF-1.28: 432 PF bowl, T4 tank with FLUSHMATE M-101526-F3H system inside(1.28 gpf) |  | WS |  | 2 | - | E |  | P | HET |  | HET |  | F | 12
WS-15 | Western Pottery | None EL | B472PF-1-28: 472PF bowl, T-4-PF tank with FLUSHMATE M-101526-F3H system inside(1.28 gpf) |  | WS |  | 2 | - | E |  | P | HET |  | HET |  | F | 12
WS-15 | Western Pottery | None EL | B472PF-1: 472PF bowl, T-4-PF tank with FLUSHMATE M-101526-F4 system inside(NOTE: 1.0 gallon - 3.8 litres per flush) |  | WS |  | 2 | - | E |  | P | HET |  | HET |  | F | 12
31-024RN47-RN63 | Western Pottery | None RF | B722 bowl, T7 tank (NOTE: 1.0 gallon - 3.8 litres per flush) (by Zhangzhou) | 800 | WS | PREM | 2 | 3 | R |  | G | HET |  | HET |  | F | 12
54-031RN70 | Western Pottery | None EL CH (by Zhangzhou Wanhui) | B772 bowl, T7 tank | 800 | WS | PREM | 2 | 3 | E | CH | G | HET |  | HET |  | F | 12
12-040RN26 | Western Pottery | Environmental Dual Flush EL | B812 bowl, T8-DF tank |  | WS |  | 2 | 2 | E |  | G | HET | HET |  |  | F
39-018RN55-RN71 | Western Pottery | None RF | B822 bowl, T5 tank | 800 | WS |  | 2 | 3 | R |  | G | HET |  | HET |  | F | 12
39-024RN55-RN71 | Western Pottery | None RF | B822 bowl, T8-HET-DF tank | 800 | WS |  | 2 | 3 | R |  | G | HET | HET |  |  | F | 12
28-003RN44-RN60 | Western Pottery | None RF | B822 bowl, T8-HP tank | 800 | WS |  | 2 | 3 | R |  | G | HET |  | HET |  | F | 12
WS-41 | Western Pottery | None | B8270 bowl, T8272 tank (by Zhangzhou) |  | WS |  | 2 |  |  |  | G | HET |  | HET |  | F
WS-41 | Western Pottery | None | B8281 bowl, T8282 tank (NOTE: 1.0 gallon - 3.8 litres per flush) (by Zhangzhou) |  | WS |  | 2 |  |  |  | G | HET |  | HET |  | F
39-019RN55-RN71 | Western Pottery | None EL | B832 bowl, T5 tank | 800 | WS |  | 2 | 3 | E |  | G | HET |  | HET |  | F | 12
39-016RN55-RN71 | Western Pottery | None EL | B832 bowl, T8-HET-DF tank | 800 | WS |  | 2 | 3 | E |  | G | HET | HET |  |  | F | 12
28-002RN44-RN60 | Western Pottery | None EL | B832 bowl, T8-HP tank | 800 | WS |  | 2 | 3 | E |  | G | HET |  | HET |  | F | 12
39-020RN55-RN71 | Western Pottery | None EL CH | B872 bowl, T5 tank | 800 | WS |  | 2 | 3 | E | CH | G | HET |  | HET |  | F | 12
39-017RN55-RN71 | Western Pottery | None EL CH | B872 bowl, T8-HET-DF tank | 1000 | WS |  | 2 | 3 | E | CH | G | HET | HET |  |  | F | 12
28-001RN44-RN60 | Western Pottery | None EL CH | B872 bowl, T8-HP tank | 800 | WS |  | 2 | 3 | E | CH | G | HET |  | HET |  | F | 12
39-021RN55-RN71 | Western Pottery | None EL | B893 bowl, T8-TU tank | 800 | WS |  | 2 | 3 | E |  | G | HET |  | HET |  | F | 12
39-022RN55-RN71 | Western Pottery | None EL CH | B932 bowl, T9 tank (by Zhangzhou) | 1000 | WS |  | 2 | 3 | E | CH | G | HET |  | HET |  | F | 12
39-023RN55-RN71 | Western Pottery | None EL (one-piece) | C-1132 (one-piece - by Zhangzhou) | 1000 | WS |  | 1 | 3 | E |  | G | HET |  | HET |  | F | 12
WS-31 | Western Pottery | None | CLO1132 (by Zhangzhou) |  | WS | [5 empty] | G | HET |  | HET |  | F | 12
WS-38 | Whitehaus | None | WHMFL3222-EB |  | WS | [5 empty] | G | HET | HET |  |  | F | 12
WS-38 | Whitehaus | None | WHMFL3309-EB |  | WS | [5 empty] | G | HET | HET |  |  | F | 12
WS-38 | Whitehaus | None | WHMFL3351-EB |  | WS | [5 empty] | G | HET | HET |  |  | F | 12
WS-38 | Whitehaus | None | WHMFL3364-EB |  | WS | [5 empty] | G | HET | HET |  |  | F | 12
54-001 | Winfield - WINMAX | None RF (NOTE: 1.0g/3.8L single-flush fixture) | T32420: |  | WS | PREM | 2 | 3 | R |  | G | HET |  | HET |  | F | 12
54-002 | Winfield - WINMAX | None EL (NOTE: 1.0g/3.8L single-flush fixture) | T32425: |  | WS | PREM | 2 | 3 | E |  | G | HET |  | HET |  | F | 12
54-003 | Winfield - WINMAX | None EL CH (NOTE: 1.0g/3.8L single-flush fixture) | T32425H: |  | WS | PREM | 2 | 3 | E | CH | G | HET |  | HET |  | F | 12
44-069RN60 | Winfield - WINMAX | None EL CH | T3511: TB3511 bowl, TK3511 tank | 1000 | WS |  | 2 | 3 | E | CH | G | HET |  | HET |  | F | 12
44-068RN60 | Winfield - WINMAX | None EL | T3512: TB3512 bowl, TK3512 tank | 1000 | WS |  | 2 | 3 | E |  | G | HET |  | HET |  | F | 12
WS-63 | Winfield - WINMAX | None | T3242D: TB35420 bowl, TK42420D tank |  | WS |  | 2 |  |  |  | G | HET | HET |  |  | F
WS-63 | Winfield - WINMAX | None | T32425D: TB35425 bowl, TK32420D tank |  | WS |  | 2 |  |  |  | G | HET | HET |  |  | F
WS-63 | Winfield - WINMAX | None | T32425HD: TB32425H bowl, TK32420D tank |  | WS |  | 2 |  |  |  | G | HET | HET |  |  | F
WS-63 | Winfield - WINMAX | None | T3118D |  | WS | [5 empty] | G | HET | HET |  |  | F
44-067RN60 | Winfield - WINMAX | None RF | T3513: TB3513 bowl, TK3513 tank | 1000 | WS |  | 2 | 3 | R |  | G | HET |  | HET |  | F | 12
WS-32 | Winfield - WINMAX | None | PAT155-100: PAK100, PAB155 |  | WS |  | 2 |  |  |  | G | HET |  | HET |  | F | 12
WS-32 | Winfield - WINMAX | None | PAT165-100: PAK100, PAB165 |  | WS |  | 2 |  |  |  | G | HET |  | HET |  | F | 12
WS-32 | Winfield - WINMAX | None | PAT165-128: PAK128, PAB165 |  | WS |  | 2 |  |  |  | G | HET |  | HET |  | F | 12
56-006RN72 | Winston Works | None EL | 773-5789 bowl, 773-5737 tank | 1000 | WS |  | 2 | 3 | E |  | G | HET |  | HET |  | F | 10
56-005RN72 | Winston Works | None EL | 773-5789 bowl, 773-6234 tank | 1000 | WS |  | 2 | 3 | E |  | G | HET |  | HET |  | F | 14
38-029RN54-RN70 | Winston Works | None EL | 773-5789 bowl, 773-6914 tank | 1000 | WS |  | 2 | 3 | E |  | G | HET |  | HET |  | F | 12
38-023RN54-RN70 | Winston Works | None EL | 773-5789 bowl, 773-8655 tank | 1000 | WS |  | 2 | 3 | E |  | G | HET |  | HET |  | F | 12
56-001RN72 | Winston Works | None EL | 773-6913 bowl, 773-5737 tank | 1000 | WS |  | 2 | 3 | E |  | G | HET |  | HET |  | F | 10
56-002RN72 | Winston Works | None RF | 773-6913 bowl, 773-6234 tank | 1000 | WS |  | 2 | 3 | E |  | G | HET |  | HET |  | F | 14
38-031RN54-RN70 | Winston Works | None RF | 773-6913 bowl, 773-6914 tank | 1000 | WS |  | 2 | 3 | R |  | G | HET |  | HET |  | F | 12
38-025RN54-RN70 | Winston Works | None RF | 773-6913 bowl, 773-8655 tank | 1000 | WS |  | 2 | 3 | R |  | G | HET |  | HET |  | F | 12
56-003RN72 | Winston Works | None RF CH | 773-6915 bowl, 773-5737 tank | 1000 | WS |  | 2 | 3 | E | CH | G | HET |  | HET |  | F | 10
56-004RN72 | Winston Works | None EL CH | 773-6915 bowl, 773-6234 tank | 1000 | WS |  | 2 | 3 | E | CH | G | HET |  | HET |  | F | 14
38-030RN54-RN70 | Winston Works | None EL CH | 773-6915 bowl, 773-6914 tank | 1000 | WS |  | 2 | 3 | E | CH | G | HET |  | HET |  | F | 12
38-024RN54-RN70 | Winston Works | None EL CH | 773-6915 bowl. 773-8655 tank | 1000 | WS |  | 2 | 3 | E | CH | G | HET |  | HET |  | F | 12
WS-38 | WINZO | None | AN5027 |  | WS | [5 empty] | G | HET |  | HET |  | F
WS-38 | WINZO | None | AN5028 |  | WS | [5 empty] | G | HET |  | HET |  | F
WS-38 | WINZO | None | AN5048 |  | WS | [5 empty] | G | HET |  | HET |  | F
WS-38 | WINZO | None | AN5049 |  | WS | [5 empty] | G | HET |  | HET |  | F
WS-38 | WINZO | None | AN5887 |  | WS | [5 empty] | G | HET |  | HET |  | F
WS-42 | WINZO | None | AN5047 |  | WS | [5 empty] | G | HET |  | HET |  | F
WS-42 | WINZO | None | AN5058 |  | WS | [5 empty] | G | HET |  | HET |  | F
WS-42 | WINZO | None | AN5059 |  | WS | [5 empty] | G | HET |  | HET |  | F
WS-42 | WINZO | None | AN5064 |  | WS | [5 empty] | G | HET |  | HET |  | F
WS-42 | WINZO | None | AN5029 |  | WS | [5 empty] | G | HET |  | HET |  | F
WS-42 | WINZO | None | AN5598 |  | WS | [5 empty] | G | HET |  | HET |  | F
WS-42 | WINZO | None | AN5005WS |  | WS | [5 empty] | G | HET |  | HET |  | F
WS-42 | WINZO | None | AN5067 |  | WS | [5 empty] | G | HET |  | HET |  | F
WS-42 | WINZO | None | AN5888 |  | WS | [5 empty] | G | HET |  | HET |  | F
WS-42 | WINZO | None | AN5535 |  | WS | [5 empty] | G | HET |  | HET |  | F
WS-42 | WINZO | None | AN5056 |  | WS | [5 empty] | G | HET |  | HET |  | F
WS-54 | WINZO | None | AN5024 |  | WS | [5 empty] | G | HET |  | HET |  | F
WS-54 | WINZO | None | AN5026 |  | WS | [5 empty] | G | HET |  | HET |  | F
WS-55 | WINZO | None | AN5006 |  | WS | [5 empty] | G | HET | HET |  |  | F
WS-55 | WINZO | None | AN5012 |  | WS | [5 empty] | G | HET | HET |  |  | F
WS-55 | WINZO | None | AN5019 |  | WS | [5 empty] | G | HET | HET |  |  | F
WS-55 | WINZO | None | AN5020 |  | WS | [5 empty] | G | HET | HET |  |  | F
WS-55 | WINZO | None | AN5021 |  | WS | [5 empty] | G | HET | HET |  |  | F
WS-55 | WINZO | None | AN5022 |  | WS | [5 empty] | G | HET | HET |  |  | F
WS-55 | WINZO | None | AN5023 |  | WS | [5 empty] | G | HET | HET |  |  | F
WS-55 | WINZO | None | AN5040 |  | WS | [5 empty] | G | HET | HET |  |  | F
62-007 | Wolverine Brass | Finale Ultimate EL CH | 39702 | 1000 | WS |  | 2 | 3 | E | CH | G | HET |  | HET |  | F | 12
62-008 | Wolverine Brass | Finale Ultimate RF CH | 39703 | 1000 | WS |  | 2 | 3 | R | CH | G | HET |  | HET |  | F | 12
61-026 | Wolverine Brass | None EL CH | 39704 | 1000 | WS |  | 2 | 3 | E | CH | G | HET |  | HET |  | F | 12
WS-64 | Wolverine Brass | None | 39707 |  | WS | [5 empty] | G | HET |  | HET |  | F
62-009 | Wolverine Brass | Finale Ultimate EL CH | 39708 | 1000 | WS |  | 2 | 3 | E | CH | G | HET |  | HET |  | F | 12
WS-42 | Wolverine Brass | Finale | 3950TB: 3950B bowl, 3950T tank (by Porcelana Corona) |  | WS |  | 2 |  |  |  | G | HET |  | HET |  | F | 12
WS-42 | Wolverine Brass | Finale | 3950TRB: 3950RB bowl, 3950T tank (by Porcelana Corona) |  | WS |  | 2 |  |  |  | G | HET |  | HET |  | F | 12
58-018RN74 | Wolverine Brass | None EL CH | 39705 (one-piece) | 1000 | WS |  | 1 | 3 | E | CH | G | HET |  | HET |  | F | 12
58-016RN74 | Wolverine Brass | None EL | 39706 (one-piece) | 800 | WS |  | 1 | 3 | E |  | G | HET |  | HET |  | F | 12
WS-64 | Wolverine Brass | None | 3970TB |  | WS | [5 empty] | G | HET |  | HET |  | F
WS-47 | Woodbridge | None RF (NOTE: This fixture flushes with 1.0 gallon-3.8 litres of water) | B0201 bowl, W0201 tank |  | WS |  | 2 | 3 | R |  | G | HET |  | HET |  | F | 12
WS-47 | Woodbridge | None EL (NOTE: This fixture flushes with 1.0 gallon-3.8 litres of water) | B0202 bowl, W0201 tank |  | WS |  | 2 | 3 | E |  | G | HET |  | HET |  | F | 12
WS-47 | Woodbridge | None (NOTE: This fixture flushes with 1.0 gallon-3.8 litres of water) | B0203/W0201: B0203 bowl, W0201 tank |  | WS |  | 2 |  |  |  | G | HET |  | HET |  | F | 12
WS-47 | Woodbridge | None (NOTE: This fixture flushes with 1.0 gallon-3.8 litres of water) | B0204/W0201: B0204 bowl, W0201 tank |  | WS |  | 2 |  |  |  | G | HET |  | HET |  | F | 12
WS-47 | Woodbridge | None | B0341 (one-piece) |  | WS |  | 1 |  |  |  | G | HET |  | HET |  | F | 12
WS-47 | Woodbridge | None RF | B0601 bowl, W0704 tank |  | WS |  | 2 | 3 | R |  | G | HET |  | HET |  | F | 12
WS-47 | Woodbridge | None RF | B0601/W0601: B0601 bowl, W0601 tank |  | WS |  | 2 | 3 | R |  | G | HET |  | HET |  | F | 12
WS-47 | Woodbridge | None EL | B0602 bowl, W0704 tank |  | WS |  | 2 | 3 | E |  | G | HET |  | HET |  | F | 12
WS-47 | Woodbridge | None EL | B0602/W0601: B0602 bowl, W0601 tank |  | WS |  | 2 | 3 | E |  | G | HET |  | HET |  | F | 12
WS-47 | Woodbridge | None EL | B06101/B06100: B06101 bowl, B06100 tank |  | WS |  | 2 | 3 | E |  | G | HET |  | HET |  | F | 12
WS-47 | Woodbridge | None EL CH | B0630/W0704: B0630 bowl, W0704 tank |  | WS |  | 2 | 3 | E | CH | G | HET |  | HET |  | F | 12
WS-47 | Woodbridge | None EL CH | B0761/W0761: B0761 bowl, W0761 tank |  | WS |  | 2 | 2 | E | CH | G | HET |  | HET |  | F | 12
WS-47 | Woodbridge | Venezia EL CH | B0830/W0881: B0830 bowl, W0881 tank |  | WS |  | 2 | 3 | E | CH | G | HET | HET |  |  | F | 12
WS-47 | Woodbridge | None | B0910 (one-piece) |  | WS |  | 1 |  |  |  | G | HET | HET |  |  | F | 12
WS-47 | Woodbridge | Toscano RF CH | B0920/W0901: B0920 bowl, W0901 tank |  | WS |  | 2 | 3 | R | CH | G | HET |  | HET |  | F | 12
WS-47 | Woodbridge | Toscano RF CH | B0920/W0981: B0920 bowl, W0981 tank |  | WS |  | 2 | 3 | R | CH | G | HET | HET |  |  | F | 12
WS-47 | Woodbridge | Toscano EL CH | B0930/W0901: B0930 bowl, W0901 tank |  | WS |  | 2 | 3 | E | CH | G | HET |  | HET |  | F | 12
WS-47 | Woodbridge | Toscano EL CH | B0930/W0981: B0930 bowl, W0981 tank |  | WS |  | 2 | 3 | E | CH | G | HET | HET |  |  | F | 12
WS-62 | Woodbridge | None | HB0341 |  | WS | [5 empty] | G | HET |  | HET |  | F
WS-62 | Woodbridge | None | HB0910 |  | WS | [5 empty] | G | HET | HET |  |  | F
60-027 | Woodbridge | None EL CH | B094* (*-denotes color) | 1000 | WS |  | 1 | 3 | E | CH | G | HET | HET |  |  | F | 12
60-027 | Woodbridge | None EL CH | T-0001 OR T-0019 (At Home Depot, Model No. is HT0019) | 1000 | WS |  | 1 | 3 | E | CH | G | HET | HET |  |  | F | 12
60-027 | Woodbridge | None EL CH | LT512, LT513, LT514, LT518, OR LT521 | 1000 | WS |  | 1 | 3 | E | CH | G | HET | HET |  |  | F | 12
WS-53 | Woodbridge | None | T-0008 |  | WS | [5 empty] | G | HET | HET |  |  | F
WS-53 | Woodbridge | None | T-0012 |  | WS | [5 empty] | G | HET | HET |  |  | F
WS-53 | Woodbridge | None | T-0018 |  | WS | [5 empty] | G | HET | HET |  |  | F
WS-53 | Woodbridge | None | T-0019 |  | WS | [5 empty] | G | HET | HET |  |  | F
WS-53 | Woodbridge | None | T-0020 |  | WS | [5 empty] | G | HET | HET |  |  | F
WS-53 | Woodbridge | None | T-0031 |  | WS | [5 empty] | G | HET | HET |  |  | F
WS-53 | Woodbridge | None | T-0032 |  | WS | [5 empty] | G | HET | HET |  |  | F
WS-53 | Woodbridge | None | T-0034 |  | WS | [5 empty] | G | HET | HET |  |  | F
WS-53 | Woodbridge | None | T-0035 |  | WS | [5 empty] | G | HET | HET |  |  | F
WS-13 | Xiamen Lota International Co. | None EL | CT-113: CF-113 bowl, TA-113 tank |  | WS |  | 2 |  | E |  | G | HET |  | HET |  | F
WS-13 | Xiamen Lota International Co. | None EL | CT-123: CF-123 bowl, TA-123 tank |  | WS |  | 2 |  | E |  | G | HET |  | HET |  | F
15-013 | Xiamen Lota International Co. | None EL CH | CT-201: CF201 bowl, TA-201 tank |  | WS |  | 2 | 3 | E | CH | G | HET |  | HET |  | F
15-014 | Xiamen Lota International Co. | None RF CH | CT-202: CF202 bowl, TA-202 tank |  | WS |  | 2 | 3 | R | CH | G | HET |  | HET |  | F
| Xiamen R&T Plumbing Technology | None | CTL-0141DF: LL-1041 bowl, CT-1041DF tank |  | WS |  | 2 |  |  |  | G | HET | HET |  |  | F
| Xiamen R&T Plumbing Technology | None | CTL-8359-*L: LL-8359 bowl, CT-1041DF tank |  | WS |  | 2 |  |  |  | G | HET | HET |  |  | F
WS-43 | Xiamen R&T Plumbing Technology | None | V8200 |  | WS | [5 empty] | G | HET | HET |  |  | F
WS-43 | Xiamen R&T Plumbing Technology | None | V8300 |  | WS | [5 empty] | G | HET | HET |  |  | F
WS-43 | Xiamen R&T Plumbing Technology | None | V8600 |  | WS | [5 empty] | G | HET | HET |  |  | F
WS-43 | Xiamen R&T Plumbing Technology | None | V8700 |  | WS | [5 empty] | G | HET | HET |  |  | F
17-061 | Xinle Bathroom Products (Foshan) | Galatia RF CH (one-piece) (NOTE: 1.2g/4.5L for the full flush - 0.8g/3.0L for reduced flush) | CD-105 OR MIRGA241 (one-piece - lined tank) |  | WS |  | 1 | 2 | R | CH | G | HET | HET |  |  | F |  | L
WS-31 | Zhangzhou Wanhui | Bolina EL (one-piece) | W1231 (one-piece) |  | WS |  | 1 | 3 | E |  | G | HET | HET |  |  | F | 12
WS-31 | Zhangzhou Wanhui | None EL (one-piece) | W1991L (one-piece) |  | WS |  | 1 | 3 | E |  | G | HET |  | HET |  | F | 12
WS-26 | Zhangzhou Wanhui | Bolina | W8250 bowl, T8250 tank |  | WS |  | 2 |  |  |  | G | HET |  | HET |  | F | 12
WS-26 | Zhangzhou Wanhui | Bolina | W8251 bowl, T8250 tank |  | WS |  | 2 |  |  |  | G | HET |  | HET |  | F | 12
WS-26 | Zhangzhou Wanhui | Bolina | W8253 bowl, T8250 tank |  | WS |  | 2 |  |  |  | G | HET |  | HET |  | F | 12
WS-26 | Zhangzhou Wanhui | Bolina | W8260 bowl, T8260 tank |  | WS |  | 2 |  |  |  | G | HET |  | HET |  | F
WS-31 | Zhangzhou Wanhui | None RF | W8270 |  | WS |  | 2 | 3 | R |  | G | HET |  | HET |  | F | 12
WS-31 | Zhangzhou Wanhui | None EL CH | W8281 |  | WS |  | 2 | 3 | E | CH | G | HET |  | HET |  | F | 12
WS-42 | Zoeller | Premium Ultima EL | 2002-2000 bpwl, 202-3002 tank |  | WS |  | 2 |  | E |  | G | HET |  | HET |  | F
WS-42 | Zoeller | Premium Ultima EL | 2002-2000 bpwl, 202-3003 tank |  | WS |  | 2 |  | E |  | G | HET |  | HET |  | F
WS-42 | Zoeller | Premium Ultima RF | 202-2001 bowl, 202-3002 tank |  | WS |  | 2 |  | R |  | G | HET |  | HET |  | F
WS-35 | Zoeller | Premium Ultima | 202 (by Foshan Zhongbo) |  | WS | [5 empty] | G | HET |  | HET |  | F
38-018RN54-RN70 | Zurn Water, LLC | EcoVantage EL | Z5535-K: Z5535-BWL-K bowl, Z5535-TNK-K tank | 1000 | WS |  | 2 | 3 | E |  | G | HET |  | HET |  | F | 12
38-017 | Zurn Water, LLC | EcoVantage RF | Z5545-K: Z5545-BWL-K bowl, Z5535-TNK-K tank |  | WS |  | 2 | 3 | R |  | G | HET |  | HET |  | F | 12
38-016RN54-RN70 | Zurn Water, LLC | EcoVantage EL | Z5555-K: Z5555-BWL-K bowl, Z5535-TNK-K tank | 1000 | WS |  | 2 | 3 | E |  | G | HET |  | HET |  | F | 12
16-114RN32-RN48-RN64 | Zurn Water, LLC | EcoVantage EL CH | Z5561: Z5560 bowl, Z5561 tank | 1000 | WS | PREM | 2 | - | E | CH | P | HET |  | HET |  | F | 12
16-115RN32-RN48 | Zurn Water, LLC | EcoVantage Dual Flush EL CH | Z5562: Z5560 bowl, Z5562 tank |  | WS |  | 2 | - | E | CH | P | HET | HET |  |  | F | 12
16-111RN32-RN48-RN64 | Zurn Water, LLC | EcoVantage EL | Z5571: Z5570 bowl, Z5561 tank | 800 | WS | PREM | 2 | - | E |  | P | HET |  | HET |  | F | 12
16-113RN32-RN48 | Zurn Water, LLC | EcoVantage Dual Flush EL | Z5572: Z5570 bowl, Z5562 tank |  | WS |  | 2 | - | E |  | P | HET | HET |  |  | F | 12
WS-12 | Zurn Water, LLC | EcoVantage RF | Z5576: Z5575 bowl, Z5561 tank |  | WS |  | 2 | - | R |  | G | HET |  | HET |  | F | 12
WS-12 | Zurn Water, LLC | EcoVantage Dual Flush RF | Z5577: Z5575 bowl, Z5562 tank |  | WS |  | 2 |  | R |  | P | HET | HET |  |  | F | 12
Ace Hardware - go to Oakbrook
Aquasource - go to Lowe's
Compass Manufacturing - go to Canton Bathware
Costco - go to Waterridge AND to American Standard "Costco"
Eczacibasi - go to Vitra
Ferguson - go to PROFLO, Mirabelle, Miseno, and Signature Hardware
Glacier Bay - go to Home Depot
Hajoca - go to Luxart and Mainline
HD Supply - go to Seasons
Premier - go to Home Depot Pro
Project Source - go to Lowe's
Schon - go to Home Depot
Sterling - go to Kohler
Waso - go to Aflush/Waso
Key: | RF – Round-front toilet bowl
EL – Elongated-front toilet bowl
S - Special bowl design
CH - Comfort Height - Bowl height exceeds 16 inches (406 mm) WITHOUT seat. Meets bowl-height requirements of Americans with Disabilities Act, but does NOT imply that fixture meets any other ADA requirements
WS - Compliance established by meeting the requirements of the U.S. EPA WaterSense® specification for high-efficiency toilets; certified to WaterSense by an independent certification body
PREM - Meets the efficiency and performance requirement of MaP PREMIUM
gpf - Gallons per Flush